## 1-1.DEM
Būvdarbu apjomu saraksts. Nr.1-1.
Demontāžas darbi.
(būvdarbu veids vai konstruktīvā elementa nosaukums)
Objekta nosaukums: Daugavpils pilsētas vispārējās izglītības iestādes ēkas Parādes ielā 7, Daugavpilī, pārbūve macību uzlabošanai.
Būves nosaukums: Daugavpils pilsētas vispārējās izglītības iestādes ēkas Parādes ielā 7, Daugavpilī, pārbūve macību uzlabošanai.
Objekta adrese: Parādes ielā 7, Daugavpils
Pasūtījuma Nr.: 16PARAD
Apjomi sastādīti, pamatojoties uz AR daļas rasējumiem.
N. p.k. | Būvdarbu nosaukums | Mērvienība | Daudzums
1 | 2 | 3 | 4
Demontāžas darbi
9skat.AR-2; AR-24 ÷ AR-28)
1 | Esošo durvju bloku demontāza un utilizācija | m2 | 319.37
2 | Ķieģeļu starpsienas nojaukšana un utilizācija | m3 | 20.5
3 | Esošo starpsienas konstrukciju nojaukšana un utilizācija | m3 | 81.7
4 | Ailu kalšana ķieģeļu sienas | m3 | 37.47
5 | Ķieģeļu mūra demontāža el.nišu ierīkošanai un utilizācija | m3 | 1.55
6 | Linoleja seguma noņemšana un utilizācija | m2 | 2883.6
7 | Gabalparketa dēļišu grīdu izjaukšana,saglabājot dēlīši un utilizācija | m2 | 237.2
8 | Dēļu grīdu un podiums nojaukšana un utilizācija | m2 | 664.2
9 | Dēļu grīdas gulšņu izjauksana un utilizācija | m2 | 664.2
10 | Cementa un betona grīdu nojaukšana un utilizācija | m2 | 2928
11 | Flīžu grīdu nojaukšana un utilizācija | m2 | 966.1
12 | Esošā grīdas konstrukciju nojaukšana līdz smilts segumam un utilizācija | m2 | 2183.7
13 | Būvgružu savākšana un transportēšana uz izgāztuvi un utilizācija | m3 | 735.95
Piezīme
| Būvuzņēmējam jāievērtē darbu daudzuma sarakstā minēto darbu veikšanai nepieciešamie materiāli un papildus darbi, kas nav minēti šajā sarakstā, bet bez kuriem nebūtu iespējama būvdarbu tehnoloģiski pareiza un spēkā esošajiem normatīviem atbilstoša veikšana pilnā apmērā. Darbu apjomu sarakstu skatīt kopā ar rasējumiem un specifikācijām. Gadījumā, ja darbu apjomi nesakrīt, par pareiziem jāuzskata rasējumos esošie darbu apjomi. Sniegtās norādes uz izmantojamo būvmateriālu, iekārtu un ražotāju zīmoliem nes informatīvu raksturu un var būt aizvietoti ar materialiem un izstrādājumiem ar ekvivalentiem tehniskiem raksturojumiem. | objekts | 1
Kopā:
Sastādīja :
(paraksts un tā atšifrējums, datums)
Pārbaudīja :
(paraksts un tā atšifrējums, datums)
Sertifikāta Nr.

## 1-2.SIEN
Būvdarbu apjomu saraksts. Nr.1-2.
Sienas un starpsienas.
(būvdarbu veids vai konstruktīvā elementa nosaukums)
Objekta nosaukums: Daugavpils pilsētas vispārējās izglītības iestādes ēkas Parādes ielā 7, Daugavpilī, pārbūve macību uzlabošanai.
Būves nosaukums: Daugavpils pilsētas vispārējās izglītības iestādes ēkas Parādes ielā 7, Daugavpilī, pārbūve macību uzlabošanai.
Objekta adrese: Parādes ielā 7, Daugavpils
Pasūtījuma Nr.: 16PARAD
Apjomi sastādīti, pamatojoties uz AR daļas rasējumiem.
N. p.k. | Būvdarbu nosaukums | Mērvienība | Daudzums
1 | 2 | 3 | 4
Sienas un starpsienas
Cokola stāvs (skat.AR-2)
1 | Aizmūrējama aila ar ķieģeļiem | m3 | 7.7
| ķieģeļis | gb | 3095
| java | m3 | 1.85
2 | Sienu mūrēšana no gāzbetona bloku | m3 | 4.5
| gāzbetona bloki b=120mm | m3 | 4.28
| mūr.java | m3 | 0.68
| stiegrojums ø4 Bp I-100x100 armēt katru 3 rindu | kg | 4.95
3 | Starpsienu konstrukcijas b=150mm no divām kārtām reģipša uz metāla karkasa ar akmens vates pildījumu (b=100) ierīkošana | m2 | 15
| reģipsis GKB (KNAUF White) vai ekvivalents | m2 | 63.6
| m/karkas | m2 | 15.45
| minerālvate Paroc eXtra b=100mm vai ekvivalents | m2 | 15.45
| dībelis | gb. | 30
| skrūves | gb. | 375
| šuvju lente | m | 22.5
| amortizējoša lente | m | 18
| špaktele | kg | 12
4 | Starpsienu konstrukcijas b=100mm no divām kārtām reģipša uz metāla karkasa ar akmens vates pildījumu (b=50) ierīkošana | m2 | 3.6
| reģipsis GKB (KNAUF White) vai ekvivalents | m2 | 15.26
| m/karkas | m2 | 3.71
| minerālvate Paroc eXtra b=50mm vai ekvivalents | m2 | 3.71
| dībelis | gb. | 7
| skrūves | gb. | 90
| šuvju lente | m | 5.4
| amortizējoša lente | m | 4.32
| špaktele | kg | 2.88
5 | El.kārbas apšūšana ar reģipsi (nodrošināt ugunsizturību EI-60) | m2 | 16
6 | Ģipškartona starpsienu virsmu špaktelēšana, slīpēšana un gruntēšana, saskaņā ar tehnoloģiju. | m2 | 53.2
| grunts | l | 7.98
| špaktele | kg | 85.12
| smilšpapīrs | m2 | 2.66
7 | Starpsienu konstrukcijas ierīkošana dežuranta vieta (Iekļaujot visus nepieciešamos materiālus saskaņā ar tehnoloģiju) | kpl. | 1
| Lamināta apšuvums pa met. karkasu, h=2100mm, ierīkot virs grīdas 150mm ierīkošana | m2 | 4.7
| Ķieģeļu pilastri 120mm biezumā, līdz dz/betona pārsegumam | m3 | 1.44
1. stāvs (sk. AR-3)
8 | Aizmūrējama aila ar ķieģeļiem | m3 | 3.05
| ķieģeļis | gb | 1226
| java | m3 | 0.73
9 | Sienu mūrēšana no gāzbetona bloku | m3 | 6.5
| gāzbetona bloki b=120mm | m3 | 6.18
| mūr.java | m3 | 0.98
| stiegrojums ø4 Bp I-100x100 armēt katru 3 rindu | kg | 7.15
10 | Starpsienu konstrukcijas b=150mm no divām kārtām reģipša uz metāla karkasa ar akmens vates pildījumu (b=100) ierīkošana | m2 | 36
| reģipsis GKB (KNAUF White) vai ekvivalents | m2 | 152.64
| m/karkas | m2 | 37.08
| minerālvate Paroc eXtra b=100mm vai ekvivalents | m2 | 37.08
| dībelis | gb. | 72
| skrūves | gb. | 900
| šuvju lente | m | 54
| amortizējoša lente | m | 43.2
| špaktele | kg | 28.8
11 | Starpsienu konstrukcijas b=150mm no divām kārtām reģipša uz metāla karkasa ar akmens vates pildījumu (b=100) ierīkošana | m2 | 11.4
| reģipsis GKBI (KNAUF Green) vai ekvivalents | m2 | 24.17
| reģipsis GKB (KNAUF White) vai ekvivalents | m2 | 24.17
| m/karkas | m2 | 11.74
| minerālvate Paroc eXtra b=100mm vai ekvivalents | m2 | 11.74
| dībelis | gb. | 23
| skrūves | gb. | 285
| šuvju lente | m | 17.1
| amortizējoša lente | m | 13.68
| špaktele | kg | 9.12
12 | El.kārbas apšūšana ar reģipsi (nodrošināt ugunsizturību EI-60) | m2 | 18
13 | Ģipškartona starpsienu virsmu špaktelēšana, slīpēšana un gruntēšana, saskaņā ar tehnoloģiju. | m2 | 112.8
| grunts | l | 16.92
| špaktele | kg | 180.48
| smilšpapīrs | m2 | 5.64
2. stāvs (sk. AR-4)
14 | Aizmūrējama aila ar ķieģeļiem | m3 | 1.92
| ķieģeļis | gb | 772
| java | m3 | 0.46
15 | El.kārbas apšūšana ar reģipsi | m2 | 17.4
16 | Ģipškartona starpsienu virsmu špaktelēšana, slīpēšana un gruntēšana, saskaņā ar tehnoloģiju. | m2 | 17.4
| grunts | l | 2.61
| špaktele | kg | 27.84
| smilšpapīrs | m2 | 0.87
3. stāvs (sk. AR-5)
17 | Aizmūrējama aila ar ķieģeļiem | m3 | 3.54
| ķieģeļis | gb | 1423
| java | m3 | 0.85
18 | SS1. Starpsienu konstrukcijas b=150mm no divām kārtām reģipša uz metāla karkasa ar akmens vates pildījumu (b=100) ierīkošana (ugunsiztur. EI 30; skaņas izolācija 53 dB) | m2 | 22.5
| reģipsis GKB (KNAUF White) vai ekvivalents | m2 | 95.4
| m/karkas | m2 | 23.18
| minerālvate Paroc eXtra b=100mm vai ekvivalents | m2 | 23.18
| dībelis | gb. | 45
| skrūves | gb. | 563
| šuvju lente | m | 33.75
| amortizējoša lente | m | 27
| špaktele | kg | 18
19 | Starpsienu konstrukcijas b=150mm no divām kārtām reģipša uz metāla karkasa ar akmens vates pildījumu (b=100) ierīkošana | m2 | 9.75
| reģipsis GKBI (KNAUF Green) vai ekvivalents | m2 | 41.34
| m/karkas | m2 | 10.04
| minerālvate Paroc eXtra b=100mm vai ekvivalents | m2 | 10.04
| dībelis | gb. | 20
| skrūves | gb. | 244
| šuvju lente | m | 14.63
| amortizējoša lente | m | 11.7
| špaktele | kg | 7.8
20 | SS2- Esoša ķieģeļu starpsiena 380mm - 58dB; ugunsiztur. REI 120. Starpsienu konstrukcijas apšūšana ar divām kārtām reģipša uz metāla karkasa ar akmens vates pildījumu: Ģipškartona loksne - 2 x12.5mm "KNAUF GKB" vai ekvivalents, PAROC eXtra vai ekvivalents=40mm,; minerālvate Paroc eXtra 75mm(45dB) vai ekvivalents. Kopēja skaņas izolācija <63 dB | m2 | 220
| reģipsis KNAUF GKB vai ekvivalents | m2 | 466.4
| m/karkas | m2 | 226.6
| minerālvate Paroc eXtra b=40mm vai ekvivalents | m2 | 226.6
| minerālvate Paroc eXtra b=75mm vai ekvivalents | m2 | 226.6
| dībelis | gb. | 440
| skrūves | gb. | 5500
| šuvju lente | m | 330
| amortizējoša lente | m | 264
| špaktele | kg | 176
21 | SS3- Esoša ķieģeļu starpsiena 120mm - 49dB; ugunsiztur. REI 120. Starpsienu konstrukcijas apšūšana ar divām kārtām reģipša uz metāla karkasa ar akmens vates pildījumu: Ģipškartona loksne - 2 x12.5mm "KNAUF GKB" vai ekvivalents, PAROC eXtra b=40mm vai ekvivalents,; minerālvate Paroc eXtra 75mm (45dB) vai ekvivalents. Kopēja skaņas izolācija <63 dB | m2 | 18
| reģipsis KNAUF GKB vai ekvivalents | m2 | 38.16
| m/karkas | m2 | 18.54
| minerālvate Paroc eXtra b=40mm vai ekvivalents | m2 | 18.54
| minerālvate Paroc eXtra b=75mm vai ekvivalents | m2 | 18.54
| dībelis | gb. | 36
| skrūves | gb. | 450
| šuvju lente | m | 27
| amortizējoša lente | m | 21.6
| špaktele | kg | 14.4
22 | El.kārbas apšūšana ar reģipsi (nodrošināt ugunsizturību EI-60) | m2 | 13.8
23 | Ģipškartona starpsienu virsmu špaktelēšana, slīpēšana un gruntēšana, saskaņā ar tehnoloģiju. | m2 | 316.3
| grunts | l | 47.45
| špaktele | kg | 506.08
| smilšpapīrs | m2 | 15.82
4. stāvs (sk. AR-)
24 | Starpsienu konstrukcijas b=150mm no divām kārtām reģipša uz metāla karkasa ar akmens vates pildījumu (b=100) ierīkošana | m2 | 8.1
| reģipsis GKB (KNAUF White) vai ekvivalents | m2 | 34.34
| m/karkas | m2 | 8.34
| minerālvate Paroc eXtra b=100mm vai ekvivalents | m2 | 8.34
| dībelis | gb. | 16
| skrūves | gb. | 203
| šuvju lente | m | 12.15
| amortizējoša lente | m | 9.72
| špaktele | kg | 6.48
25 | Starpsienu konstrukcijas KNAUF ugunsdrošība starpsiena ar EI 60 vai ekvivalents, b=150mm no divām kārtām reģipša uz metāla karkasa ar akmens vates pildījumu (b=80mm) ierīkošana, ar skaņas izolāciju Rw=53/54db | m2 | 9
| Knauf RED (GKF) ugunsizturīgs reģipsis vai ekvivalents | m2 | 38.16
| m/karkas | m2 | 9.27
| minerālvate Paroc eXtra b=100mm vai ekvivalents | m2 | 9.27
| dībelis | gb. | 18
| skrūves | gb. | 225
| šuvju lente | m | 13.5
| amortizējoša lente | m | 10.8
| špaktele | kg | 7.2
26 | Starpsienu konstrukcijas b=100mm no divām kārtām reģipša uz metāla karkasa ar akmens vates pildījumu (b=50) ierīkošana ar skaņas izolāciju Rw=53/54db | m2 | 18.3
| reģipsis GKB (KNAUF White) vai ekvivalents | m2 | 77.59
| m/karkas | m2 | 18.85
| minerālvate Paroc eXtra b=50mm vai ekvivalents | m2 | 18.85
| dībelis | gb. | 37
| skrūves | gb. | 458
| šuvju lente | m | 27.45
| amortizējoša lente | m | 21.96
| špaktele | kg | 14.64
27 | El.kārbas apšūšana ar reģipsi (nodrošināt ugunsizturību EI-60) | m2 | 2.7
28 | Ģipškartona starpsienu virsmu špaktelēšana, slīpēšana un gruntēšana, saskaņā ar tehnoloģiju. | m2 | 73.5
| grunts | l | 11.03
| špaktele | kg | 117.6
| smilšpapīrs | m2 | 3.68
Vieglas sanmezglu starpsienas
29 | Vieglas sanmezglu starpsienas montāža. Lamināta apšuvums pa met. karkasu, h=2100mm, ierīkot virs grīdas 150mm (ieskaito: D-6. Materiāls - lamināta iekšdurvis, krāsa - RAL7038. Vienvērtnes durvis. Durvju brīvais platums 700mm. Durvju brīvais augstums ne mazāk 2000mm) | m2 | 163.61
30 | Kanalizācijas apšuvuma kārba (ar ugunsdrošu reģipsi). | kpl. | 1
Piezīme
| Būvuzņēmējam jāievērtē darbu daudzuma sarakstā minēto darbu veikšanai nepieciešamie materiāli un papildus darbi, kas nav minēti šajā sarakstā, bet bez kuriem nebūtu iespējama būvdarbu tehnoloģiski pareiza un spēkā esošajiem normatīviem atbilstoša veikšana pilnā apmērā. Darbu apjomu sarakstu skatīt kopā ar rasējumiem un specifikācijām. Gadījumā, ja darbu apjomi nesakrīt, par pareiziem jāuzskata rasējumos esošie darbu apjomi. Sniegtās norādes uz izmantojamo būvmateriālu, iekārtu un ražotāju zīmoliem nes informatīvu raksturu un var būt aizvietoti ar materialiem un izstrādājumiem ar analoģiskiem tehniskiem raksturojumiem. | objekts | 1
Kopā:
Sastādīja :
(paraksts un tā atšifrējums, datums)
Pārbaudīja :
(paraksts un tā atšifrējums, datums)
Sertifikāta Nr.

## 1-3.BK
Būvdarbu apjomu saraksts. Nr.1-3.
Pārsegumi. Ailu pārsedzes. Jumtiņa. Lifta šahta.
(būvdarbu veids vai konstruktīvā elementa nosaukums)
Objekta nosaukums: Daugavpils pilsētas vispārējās izglītības iestādes ēkas Parādes ielā 7, Daugavpilī, pārbūve macību uzlabošanai.
Būves nosaukums: Daugavpils pilsētas vispārējās izglītības iestādes ēkas Parādes ielā 7, Daugavpilī, pārbūve macību uzlabošanai.
Objekta adrese: Parādes ielā 7, Daugavpils
Pasūtījuma Nr.: 16PARAD
Apjomi sastādīti, pamatojoties uz BK daļas rasējumiem.
N. p.k. | Būvdarbu nosaukums | Mērvienība | Daudzums
1 | 2 | 3 | 4
Ailu pārsedzes
Cokola stāvs (skat. BK-6)
1 | Metāla aiļu pārsedžu montāža: PR-1-C - 1gb., t.sk.: | t | 0.06
| UPE 160, l=1700mm | kg | 57.8
| -40x4, l=400mm | kg | 2
| Bultskrūve M20,kl.8.7, l=400mm | gb | 4
2 | Ailu pārsedžu apmetums | m2 | 2
| java | m3 | 0.1
| siets Nr.10-1 | m2 | 3.96
3 | Pārsedžu elementu montāža | gb | 3
| PR-2-C 9PB 22-3-P (2200x120x190) | gb | 1
| PR-3-C 8PB 13-1 (1290x120x90) | gb | 2
4 | Metāla aiļu pārsedžu montāža: PR-4-C - 3gb., t.sk.: | t | 0.117
| UPE 140, l=1300mm | kg | 113.4
| -40x4, l=500mm | kg | 3.9
| Bultskrūve M16,kl.8.8, l=500mm | gb | 6
5 | Ailu pārsedžu apmetums | m2 | 3.9
| java | m3 | 0.2
| siets Nr.10-1 | m2 | 4.29
6 | Metāla aiļu pārsedžu montāža: PR-5-C - 2gb., t.sk.: | t | 0.067
| UPE 140, l=1100mm | kg | 64
| -40x4, l=500mm | kg | 2.6
| Bultskrūve M16,kl.8.8,l=500mm | gb | 4
7 | Ailu pārsedžu apmetums | m2 | 2.6
| java | m3 | 0.13
| siets Nr.10-1 | m2 | 2.86
8 | Metāla aiļu pārsedžu montāža: PR-6-C - 3gb., t.sk.: | t | 0.09
| UPE 140, l=1000mm | kg | 87
| -40x4, l=400mm | kg | 3
| Bultskrūve M16,kl.8.8,l=400mm | gb | 6
9 | Ailu pārsedžu apmetums | m2 | 3.9
| java | m3 | 0.2
| siets Nr.10-1 | m2 | 4.29
1. stāvs (skat. BK-7)
10 | Metāla aiļu pārsedžu montāža: PR-1-1 - 1gb., t.sk.: | t | 0.054
| UPE 160, l=1550mm | kg | 52.8
| -40x4, l=400mm | kg | 1.5
| Bultskrūve M20,kl.8.8,l=400mm | gb | 3
11 | Ailu pārsedžu apmetums | m2 | 3
| java | m3 | 0.15
| siets Nr.10-1 | m2 | 3.3
12 | Metāla aiļu pārsedžu montāža: PR-2-1 - 1gb., t.sk.: | t | 0.055
| UPE 160, l=1550mm | kg | 52.8
| -40x4, l=600mm | kg | 2.3
| Bultskrūve M20,kl.8.8,l=600mm | gb | 3
13 | Ailu pārsedžu apmetums | m2 | 2.2
| java | m3 | 0.11
| siets Nr.10-1 | m2 | 3.41
14 | Metāla aiļu pārsedžu montāža: PR-3-1 - 1gb., t.sk.: | t | 0.089
| UPE 160, l=1550mm | kg | 52.8
| -40x4, l=600mm | kg | 4.6
| L75x6, l=1500mm | kg | 20.6
| L50x5, l=1500mm | kg | 11.4
| Bultskrūve M20,kl.8.8,l=600mm | gb | 3
15 | Ailu pārsedžu apmetums | m2 | 3
| java | m3 | 0.15
| siets Nr.10-1 | m2 | 3.96
16 | Metāla aiļu pārsedžu montāža: PR-4-1 - 1gb., t.sk.: | t | 0.144
| UPE 160, l=2550mm | kg | 86.8
| -40x4, l=400mm | kg | 6
| L75x6, l=2500mm | kg | 34.2
| L50x5, l=2500mm | kg | 17.2
| Bultskrūve M20,kl.8.8,l=400mm | gb | 6
17 | Ailu pārsedžu apmetums | m2 | 6.2
| java | m3 | 0.31
| siets Nr.10-1 | m2 | 7.92
18 | Pārsedžu elementu montāža (PR-5-1; PR-6-1) | gb | 9
| 8PB 13-1 (1290x120x90) | gb | 9
19 | Metāla aiļu pārsedžu montāža: PR-7-1 - 3gb., t.sk.: | t | 0.1
| UPE 140, l=1100mm | kg | 96
| -40x4, l=500mm | kg | 3.9
| Bultskrūve M16,kl.8.8,l=500mm | gb | 6
20 | Ailu pārsedžu apmetums | m2 | 5.4
| java | m3 | 0.27
| siets Nr.10-1 | m2 | 5.94
21 | Metāla aiļu pārsedžu montāža: PR-8-1 - 1gb., t.sk.: | t | 0.036
| UPE 140, l=1200mm | kg | 34.8
| -40x4, l=500mm | kg | 1.3
| Bultskrūve M16,kl.8.8,l=500mm | gb | 2
22 | Ailu pārsedžu apmetums | m2 | 1.8
| java | m3 | 0.09
| siets Nr.10-1 | m2 | 1.98
23 | Metāla aiļu pārsedžu montāža: PR-9-1 - 3gb., t.sk.: | t | 0.164
| UPE 140, l=1400mm | kg | 158.4
| -40x4, l=500mm | kg | 5.7
| Bultskrūve M16,kl.8.8,l=500mm | gb | 9
24 | Ailu pārsedžu apmetums | m2 | 6
| java | m3 | 0.3
| siets Nr.10-1 | m2 | 6.6
25 | Metāla aiļu pārsedžu montāža: PR-10-1 - 1gb., t.sk.: | t | 0.069
| UPE 160, l=1200mm | kg | 68
| -40x4, l=400mm | kg | 1
| Bultskrūve M16,kl.8.8,l=400mm | gb | 2
26 | Ailu pārsedžu apmetums | m2 | 2
| java | m3 | 0.1
| siets Nr.10-1 | m2 | 2.2
2. stāvs (skat. BK-8)
27 | Metāla aiļu pārsedžu montāža: PR-1-2 - 1gb., t.sk.: | t | 0.033
| UPE 140, l=1100mm | kg | 32
| -40x4, l=500mm | kg | 1.3
| Bultskrūve M16,kl.8.8,l=500mm | gb | 2
28 | Ailu pārsedžu apmetums | m2 | 1.8
| java | m3 | 0.09
| siets Nr.10-1 | m2 | 1.98
29 | Metāla aiļu pārsedžu montāža: PR-2-2 - 2gb., t.sk.: | t | 0.072
| UPE 140, l=1200mm | kg | 69.6
| -40x4, l=500mm | kg | 2
| Bultskrūve M16,kl.8.8,l=500mm | gb | 4
30 | Ailu pārsedžu apmetums | m2 | 3.6
| java | m3 | 0.18
| siets Nr.10-1 | m2 | 3.96
31 | Metāla aiļu pārsedžu montāža: PR-3-2 - 1gb., t.sk.: | t | 0.055
| UPE 140, l=1400mm | kg | 52.8
| -40x4, l=500mm | kg | 1.9
| Bultskrūve M16,kl.8.8,l=500mm | gb | 3
32 | Ailu pārsedžu apmetums | m2 | 2
| java | m3 | 0.1
| siets Nr.10-1 | m2 | 2.2
33 | Metāla aiļu pārsedžu montāža: PR-4-2 - 1gb., t.sk.: | t | 0.036
| UPE 140, l=1200mm | kg | 34.8
| -40x4, l=400mm | kg | 1
| Bultskrūve M16,kl.8.8,l=400mm | gb | 2
34 | Ailu pārsedžu apmetums | m2 | 2
| java | m3 | 0.1
| siets Nr.10-1 | m2 | 2.2
3. stāvs (skat. BK-9)
35 | Metāla aiļu pārsedžu montāža: PR-1-3 - 1gb., t.sk.: | t | 0.093
| UPE 160, l=2700mm | kg | 91.8
| -40x4, l=400mm | kg | 1.5
| Bultskrūve M16,kl.8.8,l=400mm | gb | 4
36 | Ailu pārsedžu apmetums | m2 | 2
| java | m3 | 0.1
| siets Nr.10-1 | m2 | 3.3
37 | Metāla aiļu pārsedžu montāža: PR-2-3 - 1gb., t.sk.: | t | 0.084
| L100x1, l=2700mm | kg | 81
| -40x4, l=360mm | kg | 3
38 | Ailu pārsedžu apmetums | m2 | 3.3
| java | m3 | 0.17
| siets Nr.10-1 | m2 | 3.63
39 | Pārsedžu elementu montāža (PR-3-3) | gb | 1
| 8PB 13-1 (1290x120x90) | gb | 1
40 | Metāla aiļu pārsedžu montāža: PR-4-3 - 1gb., t.sk.: | t | 0.036
| UPE 140, l=1200mm | kg | 34.8
| -40x4, l=500mm | kg | 1.3
| Bultskrūve M16,kl.8.8,l=500mm | gb | 2
41 | Ailu pārsedžu apmetums | m2 | 1.8
| java | m3 | 0.09
| siets Nr.10-1 | m2 | 1.98
42 | Metāla aiļu pārsedžu montāža: PR-5-3 - 1gb., t.sk.: | t | 0.055
| UPE 140, l=1400mm | kg | 52.8
| -40x4, l=500mm | kg | 1.9
| Bultskrūve M16,kl.8.8,l=500mm | gb | 3
43 | Ailu pārsedžu apmetums | m2 | 2
| java | m3 | 0.1
| siets Nr.10-1 | m2 | 2.2
44 | Metāla aiļu pārsedžu montāža: PR-6-3 - 1gb., t.sk.: | t | 0.036
| UPE 140, l=1200mm | kg | 34.8
| -40x4, l=400mm | kg | 1
| Bultskrūve M16,kl.8.8,l=400mm | gb | 2
45 | Ailu pārsedžu apmetums | m2 | 2
| java | m3 | 0.1
| siets Nr.10-1 | m2 | 2.2
4. stāvs (skat. BK-10)
46 | Metāla aiļu pārsedžu montāža: PR-1-4 - 1gb., t.sk.: | t | 0.09
| UPE 200, l=1950mm | kg | 88.9
| -40x4, l=400mm | kg | 1.5
| Bultskrūve M16,kl.8.8,l=400mm | gb | 3
47 | Ailu pārsedžu apmetums | m2 | 2
| java | m3 | 0.1
| siets Nr.10-1 | m2 | 2.2
48 | Metāla aiļu pārsedžu montāža: PR-2-4 - 1gb., t.sk.: | t | 0.056
| UPE 160, l=1600mm | kg | 54.5
| -40x4, l=500mm | kg | 1.9
| Bultskrūve M16, l=500mm | gb | 3
49 | Ailu pārsedžu apmetums | m2 | 1.8
| java | m3 | 0.09
| siets Nr.10-1 | m2 | 1.98
Pārsegums cokola, 1. ÷ 4 stāva skat. BK-2 ÷ BK-5
50 | Metāla konstrukciju izgatavošana un montāža, t.sk.: | t | 2.343
| MS-1: IPE 240, l=6500mm | kg | 1197.6
| MS-2: ∟120x120x10,l=2130mm | kg | 116.4
| MS-3: IPE 240, l=5900mm | kg | 543.3
| MS-4: ∟120x120x10,l=1040mm | kg | 37.8
| MS-5: ∟120x120x10,l=920mm | kg | 34.6
| MS-6: IPE 240, l=3500mm | kg | 215
| MS-7: ∟120x120x10,l=840mm | kg | 30.6
| -250x200x10, 80gb. | kg | 168
51 | Metāla rāmis izgatavošana un montāža, t.sk.: | t | 1.887
| IPE 12, Lk=105m | kg | 1092
| ∟100x100x10, Lk=53,0m | kg | 795
52 | Betonēšana, (ieskaitot betona transportēšanu un sūknēšanu, veidņu uzstādīšana un izjaukšana pārseguma plātnēm, distanceri) | m3 | 5.6
| betons C25/30 | m3 | 2.63
| betons C20/25 | m3 | 0.53
| betons C8/10 | m3 | 2.73
53 | Pārseguma stiegrošana | m2 | 31.6
| Siets ø10 S500, -100x100; ∅10S500, l=280mm | kg | 767.8
54 | Tērauda konstrukciju attīrīšana gruntēšana | m2 | 148.05
55 | Tērauda konstrukcijas aizsardzībai pret koroziju janoklāj ar gruntējumu un divas reizes | m2 | 148.05
Jumtiņa skat. BK-12
56 | Impregnēta koka latojums un koka karkasa brusu ierīkošana, t.sk. enkurbultas 4M12x350 sol.1000mm. Koka konstrukciju pretuguns aizsardzību veikt saskaņā ar LBN 201-15 "Ugunsdrošības normas" un LVS EN 338. Aizsardzību veikt ar ugunsaizsardzības līdzekļiem, kas nodrošina vismaz B-s1, d2 ugunsreakcijas klasi. (ieskaitot visus nepieciešamos materiālus, montāža saskaņā ar tehnoloģiju) | m3 | 1.25
Lifta šahta skat. BK-11
Monolīta dz.betona lifta pamati
57 | Grunts noblietēšana ar šķembām, un pamatnes izveidošana no šķembām | m3 | 1
| šķembas b=150mm | m3 | 1.1
58 | Pamatslānis betonēšana (ieskaitot betona transportēšanu un sūknēšanu,veidņu uzstādīšana un izjaukšana pārseguma plātnēm, distanceri) | m3 | 0.6
| betons C8/10 b=100mm | m3 | 0.63
59 | Pamatnes plātnes betonēšana (ieskaitot betona transportēšanu un sūknēšanu,veidņu uzstādīšana un izjaukšana pārseguma plātnēm, distanceri) | m3 | 1.7
| betons C25/30 ar "Penetron Admiks" | m3 | 1.79
| u/izturīgs finieris | m2 | 4.25
60 | Pamatu stiegrošana | t | 0.246
| stiegrojumsø12 S500; Siets ∅16A400-200x200 | kg | 265.9
60.1 | Cieta akmens vate b=50mm | m2 | 4
Sienas un pārsegumi šahtas
61 | Betonēšana (ieskaitot betona transportēšanu un sūknēšanu,veidņu uzstādīšana un izjaukšana pārseguma plātnēm, distanceri) | m3 | 23.1
| betons C25/30 | m3 | 24.26
62 | Sienu stiegrošana t.sk.: | t | 2.519
| stiegrojums: ø12 S500; ø6 S500; Siets ∅12 S500-200x200 | kg | 2703.24
| tēr.loksnis 100x10, l=190mm | kg | 8.9
| apaļtērauds ø16, l=740mm | kg | 7
Piezīme
| Būvuzņēmējam jāievērtē darbu daudzuma sarakstā minēto darbu veikšanai nepieciešamie materiāli un papildus darbi, kas nav minēti šajā sarakstā, bet bez kuriem nebūtu iespējama būvdarbu tehnoloģiski pareiza un spēkā esošajiem normatīviem atbilstoša veikšana pilnā apmērā. Darbu apjomu sarakstu skatīt kopā ar rasējumiem un specifikācijām. Gadījumā, ja darbu apjomi nesakrīt, par pareiziem jāuzskata rasējumos esošie darbu apjomi. Sniegtās norādes uz izmantojamo būvmateriālu, iekārtu un ražotāju zīmoliem nes informatīvu raksturu un var būt aizvietoti ar materialiem un izstrādājumiem ar analoģiskiem tehniskiem raksturojumiem. | objekts | 1
Kopā:
Sastādīja :
(paraksts un tā atšifrējums, datums)
Pārbaudīja :
(paraksts un tā atšifrējums, datums)
Sertifikāta Nr.

## 1-4.GRID
Būvdarbu apjomu saraksts. Nr.1-4.
Grīdas.
(būvdarbu veids vai konstruktīvā elementa nosaukums)
Objekta nosaukums: Daugavpils pilsētas vispārējās izglītības iestādes ēkas Parādes ielā 7, Daugavpilī, pārbūve macību uzlabošanai.
Būves nosaukums: Daugavpils pilsētas vispārējās izglītības iestādes ēkas Parādes ielā 7, Daugavpilī, pārbūve macību uzlabošanai.
Objekta adrese: Parādes ielā 7, Daugavpils
Pasūtījuma Nr.: 16PARAD
Apjomi sastādīti, pamatojoties uz AR daļas rasējumiem.
N. p.k. | Būvdarbu nosaukums | Mērvienība | Daudzums
1 | 2 | 3 | 4
Grīdas
Tips GG-1
1 | Grunts noblietēšana ar šķembām, un pamatnes izveidošana no šķembām | m3 | 97.08
| šķembas fr.20-40mm b=80mm | m3 | 106.79
2 | Grīdu siltumizolācija | m2 | 1213.5
| siltumizolācija ar max blīvumu ≤125kg/m3, λ=0,035W/mK, b=150 mm | m2 | 1249.91
3 | Filtraudums vai plēve (mitrā ekspluatācijas režīmā) | m2 | 1213.5
| Filtraudums vai plēve | m2 | 1395.53
4 | Armēts izlidzinošais slānis ≥50mm biez. (betona C25/30) izlīdzinošā kārta ar stiegrojuma sieta ø3BI ar soli 200x200mm uzstādīšanu), ieskaitot betona sūknēšana un transportēšana | m2 | 1213.5
Tips GG-2
5 | Grunts noblietēšana ar šķembām, un pamatnes izveidošana no šķembām | m3 | 5.13
| šķembas fr.20-40mm b=80mm | m3 | 5.64
6 | Grīdu siltumizolācija | m2 | 64.1
| siltumizolācija ar max blīvumu ≤125kg/m3, λ=0,035W/mK, b=100 mm | m2 | 66.02
7 | Filtraudums vai plēve (mitrā ekspluatācijas režīmā) | m2 | 64.1
| Filtraudums vai plēve | m2 | 73.72
8 | Armēts izlidzinošais slānis ≥50mm biez. (betona C25/30) izlīdzinošā kārta ar stiegrojuma sieta ø3BI ar soli 200x200mm uzstādīšanu), ieskaitot betona sūknēšana un transportēšana | m2 | 64.1
Tips GG-3
9 | Grunts noblietēšana ar šķembām, un pamatnes izveidošana no šķembām | m3 | 11.03
| šķembas fr.20-40mm b=80mm | m3 | 12.13
10 | Grīdu siltumizolācija | m2 | 137.9
| siltumizolācija ar max blīvumu ≤125kg/m3, λ=0,035W/mK, b=150 mm | m2 | 142.04
11 | Filtraudums vai plēve (mitrā ekspluatācijas režīmā) | m2 | 137.9
| Filtraudums vai plēve | m2 | 158.59
12 | Armēts izlidzinošais slānis 80mm biez. (betona C25/30) izlīdzinošā kārta ar stiegrojuma sieta ø3BI ar soli 200x200mm uzstādīšanu), ieskaitot betona sūknēšana un transportēšana | m2 | 137.9
13 | Grīdu gruntēšana | m2 | 137.9
14 | Grīdu izlīdzinošas ar betona javu kārta 10mm biez. ieskaitot visus nepieciešamos materiālus, palīgmateriāli | m2 | 137.9
Tips GG-4
15 | Grunts noblietēšana ar šķembām, un pamatnes izveidošana no šķembām | m3 | 34.14
| šķembas fr.20-40mm b=80mm | m3 | 37.55
15/1 | Filtraudums vai plēve (mitra ekspluatācijas režīmā) | m2 | 426.7
| Filtraudums vai plēve | m2 | 490.71
16 | Stiegrota betona pamatne ieklāšana b=80mm, ieskaitot siets ᴓ4Bpl 100/100, betona sūknēšana un transportēšana | m2 | 426.7
17 | Betona stabiņu 150x150x100(h)mm betonēšana (ieskaitot betona transportēšanu un sūknēšanu,veidņu uzstādīšana un izjaukšana pārseguma plātnēm, distanceri) | m3 | 1.95
| betons C20/25 | m3 | 1.79
| cem.-smilšu java M1000, b=10mm | m3 | 0.26
17.1 | Mīkstā starplika b=0.2 ÷ 5mm | m2 | 426.7
18 | Grīdas gulšnu uzstādīšana, stiprinājuma cinkots leņķis ∟20x30, stiprināt ar bultskrūvēm | m2 | 426.7
| koka bruses 100x50mm, (t.sk. cinkots leņķis ∟20x30, bultskrūve) | m2 | 426.7
19 | Grīdu siltumizolācija | m2 | 426.7
| siltumizolācija ar max blīvumu ≤125kg/m3, λ=0,035W/mK, b=150 mm | m2 | 439.5
20 | Minerrāl vai akmens vates josla 20mm, Paroc ROB60 vai ekvivalents | m2 | 16.4
Tips PG-1
21 | Grīdu gruntēšana | m2 | 286.7
22 | Grīdu izlīdzinošas ar betona javu kārta 2...10mm biez. ieskaitot visus nepieciešamos materiālus, palīgmateriāli | m2 | 286.7
Tips PG-2
23 | Grīdu siltumizolācija | m2 | 2933.3
| siltumizolācija ar max blīvumu ≤125kg/m3, λ=0,035W/mK, b=50 mm | m2 | 3021.3
24 | Filtraudums vai plēve (mitrā ekspluatācijas režīmā) | m2 | 2933.3
| Filtraudums vai plēve | m2 | 3373.3
25 | Armēts izlidzinošais slānis ≥50mm biez. (betona C25/30) izlīdzinošā kārta ar stiegrojuma sieta ø3BI ar soli 200x200mm uzstādīšanu), ieskaitot betona sūknēšana un transportēšana | m2 | 2933.3
Tips PG-3
26.1 | Mīkstā starplika b=0.2 ÷ 5mm | m2 | 323.8
26 | Grīdas gulšnu uzstādīšana | m2 | 323.8
| koka bruses 100x50mm | m2 | 323.8
27 | Grīdu siltumizolācija | m2 | 323.8
| siltumizolācija ar max blīvumu ≤125kg/m3, λ=0,035W/mK, b=50 mm | m2 | 333.51
28 | Minerrāl vai akmens vates josla 20mm, Paroc ROB60 vai ekvivalents | m2 | 17.7
Piezīme
| Būvuzņēmējam jāievērtē darbu daudzuma sarakstā minēto darbu veikšanai nepieciešamie materiāli un papildus darbi, kas nav minēti šajā sarakstā, bet bez kuriem nebūtu iespējama būvdarbu tehnoloģiski pareiza un spēkā esošajiem normatīviem atbilstoša veikšana pilnā apmērā. Darbu apjomu sarakstu skatīt kopā ar rasējumiem un specifikācijām. Gadījumā, ja darbu apjomi nesakrīt, par pareiziem jāuzskata rasējumos esošie darbu apjomi. Sniegtās norādes uz izmantojamo būvmateriālu, iekārtu un ražotāju zīmoliem nes informatīvu raksturu un var būt aizvietoti ar materialiem un izstrādājumiem ar analoģiskiem tehniskiem raksturojumiem. | objekts | 1
Kopā:
Sastādīja :
(paraksts un tā atšifrējums, datums)
Pārbaudīja :
(paraksts un tā atšifrējums, datums)
Sertifikāta Nr.

## 1-5.DR
Būvdarbu apjomu saraksts. Nr.1-5.
Durvis.
(būvdarbu veids vai konstruktīvā elementa nosaukums)
Objekta nosaukums: Daugavpils pilsētas vispārējās izglītības iestādes ēkas Parādes ielā 7, Daugavpilī, pārbūve macību uzlabošanai.
Būves nosaukums: Daugavpils pilsētas vispārējās izglītības iestādes ēkas Parādes ielā 7, Daugavpilī, pārbūve macību uzlabošanai.
Objekta adrese: Parādes ielā 7, Daugavpils
Pasūtījuma Nr.: 16PARAD
Apjomi sastādīti, pamatojoties uz AR daļas rasējumiem.
N. p.k. | Būvdarbu nosaukums | Mērvienība | Daudzums
1 | 2 | 3 | 4
DURVIS (tehniskie dati sk. AR-13)
1 | Koka iekšdurviju bloku montāža, krāsa RAL7038, kārbā iestādāta blīvgumija. Prasības furnitūrai: rokturis ar uzliku un slēdzeni alumīnijs vai nerūs.tērauds, ēņģes no matēti hromēta tērauda, grīdā montēt durvju atduru, (skrūvēm, dībeļiem, stiprinājumiem, durvju apmalēm, montāžas putas, ieskaitot visus nepieciešamos materiālus) saskaņā ar specifikāciju. (Furnitūras paraugus saskaņot ar projekta autori) durvju apraksts skat. lapā AR -13 | m2 | 223.13
| D-1, vienvērtnes durvis 1050x2100, Rw=31/30dB | gb | 28
| D-2, vienvērtnes durvis 950x2100, Rw=31/30dB | gb | 23
| D-3, vienvērtnes durvis 900x2100, Rw=31/30dB | gb | 17
| D-4, vienvērtnes durvis 700x2100 | gb | 1
| D-5, vienvērtnes durvis, krāsa RAL7038s, 1200x2100, Rw=31/30dB | gb | 1
| D-9, vienvērtnes durvis 1050x2000, Rw=31/30dB | gb | 36
| montāžas putas | gb. | 112
| atdures | gb. | 106
2 | D-6. Materiāls - lamināta iekšdurvis, krāsa - RAL7038. Vienvērtnes durvis. Durvju brīvais platums 700mm. Durvju brīvais augstums ne mazāk 2000mm. (skat.tāmi 1-2 poz.29 - "Sienas un starpsienas") | gb. | 23
3 | Koka iekšdurvis ar skaņas izolāciju montāžā, krāsa RAL7038. (Furnitūras paraugus saskaņot ar projekta autori) durvju apraksts skat. lapā AR-13, (ieskaitot visus nepieciešamos materiālus) | m2 | 5.89
| D-7 1050x2100. Vienvērtnes durvis. Durvju brīvais platums 900mm, durvju brīvais augstums ne mazāk 2000mm, saskaņā ar LBN201-15,p.149., Rw=33dB | gb. | 1
| D-8 1600x2300. Divvērtņu durvis, Rw=33dB | gb. | 1
| montāžas putas | gb. | 3
| atdures | gb. | 1
4 | Ugunsgunsdrošo durvis EI 30 montāžā, koka ugunsdrošas durvis, krāsa RAL7038. Prasības furnitūrai:rokturis ar uzliku un slēdzeni alumīnijs vai nerūs.tērauds, ēņģes no matēti hromēta tērauda, grīdā montēt durvju atduru, (Furnitūras paraugus saskaņot ar projekta autori) durvju apraksts skat. lapā AR-13, (ieskaitot visus nepieciešamos materiālus) | m2 | 73.55
| UD-1 1450x2350 Divvērtņu ugunsdrošās iekšdurvis ar EI30, Rw=31/30dB, atvēršanās mehānismus - drošības aizslēgs ar rokturi atbilstoši standartam LVS EN 179, pašaizvēršanās mehānismu | gb. | 12
| UD-2 1050x2100 vienvērtņu ugunsdrošās iekšdurvis ar EI30, Rw=31/30dB. Durvju brīvais platums 900mm, durvju brīvais augstums ne mazāk 2000mm, saskaņā ar LBN201-15,p.149. | gb. | 8
| UD-3 900x2100 vienvērtņu ugunsdrošās iekšdurvis ar EI30, Rw=31/30dB. Durvju brīvais augstums ne mazāk 2000mm, saskaņā ar LBN201-15,p.149. | gb. | 1
| UD-4 850x2100 vienvērtņu ugunsdrošās iekšdurvis ar EI30, Rw=31/30dB. Durvju brīvais augstums ne mazāk 2000mm, saskaņā ar LBN201-15,p.149. | gb. | 2
| UD-5 1400x2100 Divvērtņu ugunsdrošās iekšdurvis ar EI30, Rw=31/30dB, atvēršanās mehānismus - drošības aizslēgs ar rokturi atbilstoši standartam LVS EN 179, pašaizvēršanās mehānismu. Durvju brīvais augstums ne mazāk 2000mm, saskaņā ar LBN201-15,p.149. | gb. | 1
| UD-7 1050x2100 vienvērtņu ugunsdrošās iekšdurvis ar EI30, Rw=31/30dB. Durvju brīvais platums 900mm, durvju brīvais augstums ne mazāk 2000mm, saskaņā ar LBN201-15,p.149. | gb. | 3
| ugunsdrošās montāžas putas | gb. | 37
| atdures | gb. | 27
5 | Divvērtņu ugunsgunsdrošo durvis EI 30 montāžā, skaņu izoējošas koka ugunsdrošas durvis, krāsa RAL7038. Prasības furnitūrai: atvēršanās mehānismus - drošības aizslēgs ar rokturi atbilstoši standartam LVS EN 179, pašaizvēršanās mehānismu, (Furnitūras paraugus saskaņot ar projekta autori) durvju apraksts skat. lapā AR-13, (ieskaitot visus nepieciešamos materiālus) | m2 | 4
| UD-6 1600x2500 Rw=33dB | gb. | 1
| ugunsdrošās montāžas putas | gb. | 2
| atdures | gb. | 1
6 | Ugunsdrošā stiklotā starpsina ar EI30, ar divvērtņu durvju montāža. Materiāls - alumīnija rāmis, krāsa RAL3011. Durvim paredzēt atvēršanās mehānismus - drošības aizslēgs ar rokturi atbilstoši standartam LVS EN 179. Stiklojums - TRIPLEX. (Furnitūras paraugus saskaņot ar projekta autori), (ieskaitot visus nepieciešamos materiālus) | m2 | 73.71
| USTS1 3200x2700, Rw=31/30dB | gb. | 6
| USTS2 2700x2700, Rw=31/30dB | gb. | 3
| ugunsdrošās montāžas putas | gb. | 37
7 | Esošo logu regulēšana | kpl | 18
8 | Vienvērtņu ārdurvis ĀD-1 montāža, materiāls - alumīnija ramis, krāsa RAL 9001. Prāsības furnitūrai: atvēršanas mehanismus - drošības aizslēgs ar rokturi atbilstoši standartam LVS NE 179, pašaizvēršanas mehanismu. (Furnitūras paraugus saskaņot ar projekta autori). Durvju apraksts skat. lapā AR-13, (ieskaitot visus nepieciešamos materiālus). | gb. | 1
Piezīme
| Būvuzņēmējam jāievērtē darbu daudzuma sarakstā minēto darbu veikšanai nepieciešamie materiāli un papildus darbi, kas nav minēti šajā sarakstā, bet bez kuriem nebūtu iespējama būvdarbu tehnoloģiski pareiza un spēkā esošajiem normatīviem atbilstoša veikšana pilnā apmērā. Darbu apjomu sarakstu skatīt kopā ar rasējumiem un specifikācijām. Gadījumā, ja darbu apjomi nesakrīt, par pareiziem jāuzskata rasējumos esošie darbu apjomi. Sniegtās norādes uz izmantojamo būvmateriālu, iekārtu un ražotāju zīmoliem nes informatīvu raksturu un var būt aizvietoti ar materialiem un izstrādājumiem ar analoģiskiem tehniskiem raksturojumiem. | objekts | 1
Kopā:
Sastādīja :
(paraksts un tā atšifrējums, datums)
Pārbaudīja :
(paraksts un tā atšifrējums, datums)
Sertifikāta Nr.

## 1-6.APD
Būvdarbu apjomu saraksts. Nr.1-6.
Iekšējie apdares darbi.
(būvdarbu veids vai konstruktīvā elementa nosaukums)
Objekta nosaukums: Daugavpils pilsētas vispārējās izglītības iestādes ēkas Parādes ielā 7, Daugavpilī, pārbūve macību uzlabošanai.
Būves nosaukums: Daugavpils pilsētas vispārējās izglītības iestādes ēkas Parādes ielā 7, Daugavpilī, pārbūve macību uzlabošanai.
Objekta adrese: Parādes ielā 7, Daugavpils
Pasūtījuma Nr.: 16PARAD
Apjomi sastādīti, pamatojoties uz AR daļas rasējumiem.
N. p.k. | Būvdarbu nosaukums | Mērvienība | Daudzums
1 | 2 | 3 | 4
Iekšējie apdares darbi
Sienas skat. AR-24 ÷ AR-28
1 | Mūra sienu un starpsienu virsmu un durvju aiļu apmetums, iekļaujot visus nepieciešamos materiālus (grunts, apmetuma java un citi palīgmateriāli) | m2 | 589.7
2 | Sienu virsmu špaktelēšana (2 reizes), slīpēšana un gruntēšana, sagatavošana krāsošanai, ieskaitot logu un durvju ailu malas, saskaņā ar tehnoloģiju. | m2 | 9135.24
| grunts | l | 1370.29
| špaktele "Vetonit" vai ekvivalents | kg | 14616.38
| smilšpapīrs | m2 | 456.76
3 | Sienu virsmu krāsošana ar ūdensizturīga emulsijas krāsu, ieskaitot durvju ailu malas un logu pārsedžu, krāsošana saskaņā ar tehnoloģiju. | m2 | 8282.65
| ūdensizturīga emulsijas krāsa | l | 2898.93
4 | Sienu virsmu apdare ar keramikas flīzēm sienai aiz izlietnes, iekļaujot visus nepieciešamos materiālus (flīzes, grunts, ūdensizturīgu flīžu līme un hidroizolējošo šuvju aizpildītāju). skat. specifikāsijas | m2 | 741.73
| grunts | l | 111.26
| flīzes | m2 | 801.07
| līme | kg | 3337.79
| suvju aizpilditājs | kg | 370.87
Griesti skat. AR-24 ÷ AR-28
5 | Griestu virsmu tīrīšana. | m2 | 5387.5
6 | Griestu apmetuma remonts atsevišķās vietās, ieskaitot vecā apmetuma atdauzīšanu un virsmas sagatavošanu, iekļaujot visus nepieciešamos materiālus (grunts, apmetuma java, arm. siets un citi palīgmateriāli), saskaņā ar tehnoloģiju. | m2 | 5387.5
| grunts | l | 808.13
| apmetuma java | m3 | 106.74
| ugunsdrošo apmetuma java (telpas: Nr.11; 12; 13; 14; 39) | m3 | 1.27
7 | Piekārto griestu no reģipsa uz metāla karkasa montāža un ventilācijas cauruļu apšūšana ar ģipškartonu, Ieskaitot visus nepieciešamos materiālus un palīgmateriālus, saskaņā ar tehnoloģiju, uguns-reakcijas klase A2-s1,d0 | m2 | 308.9
| m/karkas | m2 | 318.17
| dībelis | gb. | 618
| Knauf GKB 12.5mm, vai ekvivalents | m2 | 648.69
| skrūves | gb. | 4634
| šuvju lenta | m | 463.35
| špaktele "Uniflot" vai ekvivalents | kg | 247.12
8 | Piekārto griestu no reģipsa (mitrumizturīgs) uz metāla karkasa montāža, ieskaitot visus nepieciešamos materiālus un palīgmateriālus, saskaņā ar tehnologiju | m2 | 110.8
| m/karkas | m2 | 114.12
| dībelis | gab | 222
| reģips GKBI vai ekvivalents | m2 | 114.12
| skrūves | gab | 1662
| šuvju lenta | m | 166.2
| špaktele "Uniflot" vai ekvivalents | kg | 88.64
9 | Griestu špaktelēšana slīpēšana, gruntēšana un krāsošana, (Ieskaitot visus nepieciešamos materiālus un palīgmateriālus, saskaņā ar tehnologiju). | m2 | 1933.6
| grunts | l | 290.04
| špaktele "Vetonit" vai ekvivalents | kg | 3093.76
| smilšpapīrs | m2 | 96.68
| ūdens emulsijas krāsa | l | 676.76
10 | Piekārtie griesti moduļveida pa metāla karkasu 1200x600mm, 600x600mm montāža, klase - A2-s1,d0 NE 13501-1, Rw≤55dB, ieskaitot visus nepieciešamos materiālus un palīgmateriālus, saskaņā ar tehnologiju. | m2 | 3788.2
Grīdas skat. AR-24 ÷ AR-28 (Tips GS-1)
11 | Grīdu izlīdzinoša kārta no Vetonīta (3-5mm) | m2 | 2772.5
| Vetonīt 3000 vai ekvivalents | kg | 10812.75
12 | Linoleja (augstvērtīgs PVC segums) ieklāšana: nodilumizturība ≥34 klase; biezums -2mm; aizsargkārta ar PUR pārklajumu -0.7mm; pretslīdes aizsardzība -R10; paliekošais iespiedums <0.1mm; izmēru stabilitāte <0.1%; ugunsizturība -Bfl-S1, Rw≤15dB (iekļaujot visus nepieciešamos materiālus (grunts, linoleja līme, metināšanas aukla) | m2 | 2772.5
| linolejs PVH 34 kl. | m2 | 2994.3
| līme | kg | 693.13
| grunts | l | 415.88
| grīdlīstes | m | 1666.35
Grīdas skat. AR-24 ÷ AR-28 (Tips GS-2)
13 | Grīdas hidroizolacija | m2 | 1068.1
14 | Grīdu segums no neslīdošā akmens masas flīzēm,1. šķira, pretslīde R≥10 A+B, R≥9 ūdens uzsūkšana 0.05%. | m2 | 1068.1
| akmens masas flīzes | m2 | 1153.55
| grunts | l | 160.22
| līme | kg | 3738.35
| šuvju mastika | kg | 534.05
15 | GS-3. Restaurējamā grīdas segumu. Slīpēts betons ar saistvielām, ar dekoratīvo segumu "Teraco" vai ekvivalents, saskaņā ar izveidošanas tehnoloģiju, iekļaujot visus nepieciešamos materiālus | m2 | 489
Tips GS-4
16 | Parketa dēlišu grīdas ieklašana, (saskaņā ar izveidošanas tehnoloģiju, iekļaujot visus nepieciešamos materiālus) | m2 | 323.8
Ziemeļu kļavas dēļi b=27mm
1kārta mitrumizturīga finiera b=12mm
apstrādāti gulšni 63.5mm, h=38mm
4-konusu tipa "termogumijas" b=19mm
"Bi-Power" starplika vai ekvivalents
17 | Parketa virsmas slīpēsana | m2 | 323.8
18 | Parketa virsmas pulēšanai | m2 | 323.8
19 | Koka grīdlīstu uzstādīšana | m | 68.5
20 | Parketa lakošana | m2 | 323.8
Grīdas skat. AR-24; AR-25 (Tips GS-5)
21 | Koka grīdas segums. Koka segums sporta zālēm ar krāsojumu basketbolam, volejbolam. Sporta grīda ar daudzslāņu cietkoka virskārtu k-tā ieklāšana ar lakošanu (ieklāšana saskaņā ar izveidošanas tehnoloģiju, iekļaujot visus nepieciešamos materiālus). t.sk.: | m2 | 426.7
Ziemeļu kļavas dēļi b=27mm
1kārta mitrumizturīga finiera b=12mm
apstrādāti gulšni 63.5mm, h=38mm
4-konusu tipa "termogumijas" b=19mm
"Bi-Power" starplika vai ekvivalents
22 | Koka grīdlīste ar stiprinājumiem | m | 81.95
23 | laukuma marķēšana | kpl | 1
24 | Drošības zonas un soda laukumu marķēšana | kpl | 1
Tips GS-6
25 | Grīdu gruntēšana | m2 | 276.4
26 | GS-6. Slīpēts betons ar saistvielām saskaņā ar izveidošanas tehnoloģiju, iekļaujot visus nepieciešamos materiālus | m2 | 276.4
Tips GS-7
27 | Grīdu gruntēšana | m2 | 29.5
28 | GS-7. Slīpēts betons ar saistvielām ar dekoratīvo segumu Bayramix colorix" vai ekvivalents, saskaņā ar izveidošanas tehnoloģiju, iekļaujot visus nepieciešamos materiālus | m2 | 29.5
29 | Zīmju un norāžu (atbilstoši vadlīnijām par vides pieejamību) uzstādīšana, t.sk:
29.2 | Kontrastējošā dzeltenā svītra ≤ 50mm (LBN208-15; p.52.5) | m | 185.65
Piezīme
| Būvuzņēmējam jāievērtē darbu daudzuma sarakstā minēto darbu veikšanai nepieciešamie materiāli un papildus darbi, kas nav minēti šajā sarakstā, bet bez kuriem nebūtu iespējama būvdarbu tehnoloģiski pareiza un spēkā esošajiem normatīviem atbilstoša veikšana pilnā apmērā. Darbu apjomu sarakstu skatīt kopā ar rasējumiem un specifikācijām. Gadījumā, ja darbu apjomi nesakrīt, par pareiziem jāuzskata rasējumos esošie darbu apjomi. Sniegtās norādes uz izmantojamo būvmateriālu, iekārtu un ražotāju zīmoliem nes informatīvu raksturu un var būt aizvietoti ar materialiem un izstrādājumiem ar analoģiskiem tehniskiem raksturojumiem. | objekts | 1
Kopā:
Sastādīja :
(paraksts un tā atšifrējums, datums)
Pārbaudīja :
(paraksts un tā atšifrējums, datums)
Sertifikāta Nr.

## 1-7.MAR
Būvdarbu apjomu saraksts. Nr.1-7.
Metāla margu kāpnēm un logiem.
(būvdarbu veids vai konstruktīvā elementa nosaukums)
Objekta nosaukums: Daugavpils pilsētas vispārējās izglītības iestādes ēkas Parādes ielā 7, Daugavpilī, pārbūve macību uzlabošanai.
Būves nosaukums: Daugavpils pilsētas vispārējās izglītības iestādes ēkas Parādes ielā 7, Daugavpilī, pārbūve macību uzlabošanai.
Objekta adrese: Parādes ielā 7, Daugavpils
Pasūtījuma Nr.: 16PARAD
Apjomi sastādīti, pamatojoties uz AR daļas rasējumiem.
N. p.k. | Būvdarbu nosaukums | Mērvienība | Daudzums
1 | 2 | 3 | 4
K1 margas kāpnēm:
1 | MM1; MM2; MM3; MM4; MM5 - metāla margas montāža. Materiāls - koka rokturis, stiprināt ar 5.poz. -7x30 bultskrūviem. Paredzēt 6 stiprinājumus pie kāpņu laukumiņa plaknes. Esošos 2 stiprinājumus pie kāpņu laukumiņa plaknes. Paredzēt 7 stiprinājumus pie kāpņu laukumiņa plaknes. Krāsojums: *Rokturis - antiseptisks krāsojums kokam, RAL 3011 sarkanā krāsa; *Metāla detaļas margām - nerūsējošais tērauds, (Ieskaitot visus nepieciešamos materiālus un palīgmateriālus, saskaņā ar tehnoloģiju.), skat. lapā AR-29. t.sk.: | m | 32.59
1.poz.: □30x30x3
2.poz.: ᴓ12
3.poz.: - 7x30
4.poz.: koka rokturis pēc pasūrījuna, stiprināt ar 5.poz. - 7x30
6.poz.: - 7x30x90 ar dekoratīviem bultskrūviem
7.poz.: - 7x30 enkurs
K2 margas kāpnēm:
2 | MM4; MM5 - metāla margas montāža. Materiāls - koka rokturis, stiprināt ar 5.poz. -7x30 bultskrūviem. Paredzēt stiprinājumus pie kāpņu laukumiņa plaknes. Krāsojums: *Rokturis - antiseptisks krāsojums kokam, RAL 3011 sarkanā krāsa; *Metāla detaļas margām - nerūsējošais tērauds, (Ieskaitot visus nepieciešamos materiālus un palīgmateriālus, saskaņā ar tehnoloģiju.), skat. lapā AR-29. t.sk.: | m | 29.3
1.poz.: □30x30x3
2.poz.: ᴓ12
3.poz.: - 7x30
4.poz.: koka rokturis pēc pasūrījuna, stiprināt ar 5.poz. - 7x30
6.poz.: - 7x30x90 ar dekoratīviem bultskrūviem
7.poz.: - 7x30 enkurs
K3 margas kāpnēm:
3 | MM4; MM5 - metāla margas montāža. Materiāls - koka rokturis, stiprināt ar 5.poz. -7x30 bultskrūviem. Paredzēt stiprinājumus pie kāpņu laukumiņa plaknes. Krāsojums: *Rokturis - antiseptisks krāsojums kokam, RAL 3011 sarkanā krāsa; *Metāla detaļas margām - nerūsējošais tērauds, (Ieskaitot visus nepieciešamos materiālus un palīgmateriālus, saskaņā ar tehnoloģiju.), skat. lapā AR-29. t.sk.: | m | 29.3
1.poz.: □30x30x3
2.poz.: ᴓ12
3.poz.: - 7x30
4.poz.: koka rokturis pēc pasūrījuna, stiprināt ar 5.poz. - 7x30
6.poz.: - 7x30x90 ar dekoratīviem bultskrūviem
7.poz.: - 7x30 enkurs
K4 margas kāpnēm:
4 | MM10 - metāla margas montāža. Materiāls - koka rokturis, stiprināt ar 5.poz. -7x30 bultskrūviem. Paredzēt 2 stiprinājumus pie kāpņu laukumiņa plaknes. Krāsojums: *Rokturis - antiseptisks krāsojums kokam, RAL 3011 sarkanā krāsa; *Metāla detaļas margām - nerūsējošais tērauds, (Ieskaitot visus nepieciešamos materiālus un palīgmateriālus, saskaņā ar tehnoloģiju.), skat. lapā AR-29. t.sk.: | m | 0.8
1.poz.: □30x30x3
2.poz.: ᴓ12
3.poz.: - 7x30
4.poz.: koka rokturis pēc pasūrījuna, stiprināt ar 5.poz. - 7x30
6.poz.: - 7x30x90 ar dekoratīviem bultskrūviem
7.poz.: - 7x30 enkurs
K5 margas kāpnēm:
5 | MM8; MM9 - metāla margas montāža. Materiāls - koka rokturis, stiprināt ar 5.poz. -7x30 bultskrūviem. Paredzēt 4 stiprinājumus pie kāpņu laukumiņa plaknes. Krāsojums: *Rokturis - antiseptisks krāsojums kokam, RAL 3011 sarkanā krāsa; *Metāla detaļas margām - nerūsējošais tērauds, (Ieskaitot visus nepieciešamos materiālus un palīgmateriālus, saskaņā ar tehnoloģiju.), skat. lapā AR-29. t.sk.: | m | 5.8
1.poz.: □30x30x3
2.poz.: ᴓ12
3.poz.: - 7x30
4.poz.: koka rokturis pēc pasūrījuna, stiprināt ar 5.poz. - 7x30
6.poz.: - 7x30x90 ar dekoratīviem bultskrūviem
7.poz.: - 7x30 enkurs
Logiem, skatīt -1.st. līdz 4.st. plānos
6 | MM7 - metāla margas montāža. Materiāls - koka rokturis, stiprināt ar 5.poz. -7x30 bultskrūviem. Paredzēt 4 stiprinājumus pie kāpņu laukumiņa plaknes. Krāsojums: *Rokturis - antiseptisks krāsojums kokam, RAL 3011 sarkanā krāsa; *Metāla detaļas margām - nerūsējošais tērauds, (Ieskaitot visus nepieciešamos materiālus un palīgmateriālus, saskaņā ar tehnoloģiju.), skat. lapā AR-29. t.sk.: | m | 52.8
1.poz.: □30x30x3
2.poz.: ᴓ12
3.poz.: - 7x30
4.poz.: koka rokturis pēc pasūrījuna, stiprināt ar 5.poz. - 7x30
6.poz.: - 7x30x90 ar dekoratīviem bultskrūviem
7.poz.: - 7x30 enkurs
7 | Margas 900mm(h) ar koka rokturi (∅40mm) un trīs metāla statņiem (30x30x3mm), L=1800mm., montāža (Ieskaitot visus nepieciešamos materiālus un palīgmateriālus, saskaņā ar tehnoloģiju). Izpildīt pēc MM1 tipa, skat. AR-29 | m | 1.8
8 | Margas 900mm(h) ar koka rokturi (∅40mm) un trīs metāla statņiem (30x30x3mm), L=1200mm., montāža (Ieskaitot visus nepieciešamos materiālus un palīgmateriālus, saskaņā ar tehnoloģiju). Izpildīt pēc MM1 tipa, skat. AR-29. | m | 1.2
Piezīme
| Būvuzņēmējam jāievērtē darbu daudzuma sarakstā minēto darbu veikšanai nepieciešamie materiāli un papildus darbi, kas nav minēti šajā sarakstā, bet bez kuriem nebūtu iespējama būvdarbu tehnoloģiski pareiza un spēkā esošajiem normatīviem atbilstoša veikšana pilnā apmērā. Darbu apjomu sarakstu skatīt kopā ar rasējumiem un specifikācijām. Gadījumā, ja darbu apjomi nesakrīt, par pareiziem jāuzskata rasējumos esošie darbu apjomi. Sniegtās norādes uz izmantojamo būvmateriālu, iekārtu un ražotāju zīmoliem nes informatīvu raksturu un var būt aizvietoti ar materialiem un izstrādājumiem ar analoģiskiem tehniskiem raksturojumiem. | objekts | 1
Kopā:
Sastādīja :
(paraksts un tā atšifrējums, datums)
Pārbaudīja :
(paraksts un tā atšifrējums, datums)
Sertifikāta Nr.

## 2-1.UD
Būvdarbu apjomu saraksts. Nr.2-1.
Iekšējie ūdensvadi U1, S3, S4.
(būvdarbu veids vai konstruktīvā elementa nosaukums)
Objekta nosaukums: Daugavpils pilsētas vispārējās izglītības iestādes ēkas Parādes ielā 7, Daugavpilī, pārbūve macību uzlabošanai.
Būves nosaukums: Daugavpils pilsētas vispārējās izglītības iestādes ēkas Parādes ielā 7, Daugavpilī, pārbūve macību uzlabošanai.
Objekta adrese: Parādes ielā 7, Daugavpils
Pasūtījuma Nr.: 16PARAD
Apjomi sastādīti, pamatojoties uz ŪK daļas rasējumiem.
N. p.k. | Būvdarbu nosaukums | Mērvienība | Daudzums
1 | 2 | 3 | 4
1 | Iekšējais ūdensvads, U1
1.1 | Daudzslāņu plastmasas iekšējā ūdensvada caurule Dn15, montāža | m | 85
1.2 | Daudzslāņu plastmasas iekšējā ūdensvada caurule Dn20, montāža | m | 50
1.3 | Daudzslāņu plastmasas iekšējā ūdensvada caurule Dn32, montāža | m | 45
1.4 | Daudzslāņu plastmasas iekšējā ūdensvada caurule Dn50, montāža | m | 140
1.5 | Melnā tērauda ūdensvada caurule Dn100, montāža | m | 7
1.6 | PVC caurule Dn160 ūdensvada ievada aizsardzībai, izbūvējama zem ēkas pamatiem | m | 3
1.7 | Pretkondensāta izolācijas caurulei ar ārējo diametru d.15, montāža ap cauruli | m | 85
1.8 | Pretkondensāta izolācijas caurulei ar ārējo diametru d.20, montāža ap cauruli | m | 50
1.9 | Pretkondensāta izolācijas caurulei ar ārējo diametru d.32, montāža ap cauruli | m | 45
1.10 | Pretkondensāta izolācijas caurulei ar ārējo diametru d.50, montāža ap cauruli | m | 90
1.11 | Cauruļvada stiprinājumi (stiprinājumi ik pēc ~0,7 m), montāža | gb | 460
1.12 | Siltummezgla apsaiste (Būvnieks nepieciešamo darba apjomus precize objekta apsekošanas laikā) | kpl | 1
1.13 | Lodveida krāna d.15, montāža | kpl | 12
1.14 | Lodveida krāna d.20, montāža | kpl | 11
1.15 | Lodveida krāna d.25, montāža | kpl | 5
1.16 | Lodveida krāna d.32, montāža | kpl | 12
1.17 | Lodveida krāna d.50, montāža | kpl | 27
1.18 | Lodveida krāna d.20 sistēmas iztukšošanai, montāža | kpl | 3
1.19 | Cauruļvadu skalošana un hidrauliskā pārbaude | 100m | 4.67
1.20 | Eosošā aukstā ūdensvada demontāža un utilizācija (apjomus precizēt daba) | m | 225
1.21 | Ūdens mērītājs Dn40 mm „Zenner” MTK-N (vai ekvivalents), komplektā ar 2 lodveida ventiļiem Dn40, apvadlīnija, savienojumi, veidgabali u.c., montāža (atbilstoši rasējumam ŪK-2) | kpl | 1
1.22 | Ūdens mērītājs Dn20 mm, komplektā ar 2 lodveida ventiļiem Dn20, apvadlīnija, savienojumi, veidgabali u.c., montāža | kpl | 1
2 | Iekšējais ūdensvads, T3
2.1 | Daudzslāņu plastmasas iekšējā ūdensvada caurule Dn15, montāža | m | 100
2.2 | Daudzslāņu plastmasas iekšējā ūdensvada caurule Dn20, montāža | m | 15
2.3 | Daudzslāņu plastmasas iekšējā ūdensvada caurule Dn32, montāža | m | 330
2.4 | Akmens vates vai kaučuka siltumizolācijas čaula caurulei ar ārējo diametru d.15, grūti degoša, ar folija tinumu, siltumizolācijas čaulas montāža ap cauruli | m | 100
2.5 | Akmens vates vai kaučuka siltumizolācijas čaula caurulei ar ārējo diametru d.20, grūti degoša, ar folija tinumu, siltumizolācijas čaulas montāža ap cauruli | m | 15
2.6 | Akmens vates vai kaučuka siltumizolācijas čaula caurulei ar ārējo diametru d.32, grūti degoša, ar folija tinumu, siltumizolācijas čaulas montāža ap cauruli | m | 330
2.7 | Cauruļvada stiprinājumi (stiprinājumi ik pēc ~0,7 m), montāža | gb | 635
2.8 | Lodveida krāna d.15, montāža | kpl | 21
2.9 | Lodveida krāna d.20, montāža | kpl | 10
2.10 | Lodveida krāna d.25, montāža | kpl | 5
2.11 | Lodveida krāna d.32, montāža | kpl | 25
2.12 | Lodveida krāna d.20 sistēmas iztukšošanai, montāža | kpl | 2
2.13 | Cauruļvadu skalošana un hidrauliskā pārbaude | 100m | 4.45
2.14 | Esošā karstā ūdensvada demontāža un utilizācija (apjomus precizēt daba) | m | 315
2.15 | Ūdens mērītājs Dn15 mm, komplektā ar 2 lodveida ventiļiem Dn20, apvadlīnija, savienojumi, veidgabali u.c., montāža | kpl | 1
3 | Iekšējais ūdensvads, T4
3.1 | Daudzslāņu plastmasas iekšējā ūdensvada caurule Dn15, montāža | m | 10
3.2 | Daudzslāņu plastmasas iekšējā ūdensvada caurule Dn20, montāža | m | 125
3.3 | Daudzslāņu plastmasas iekšējā ūdensvada caurule Dn25, montāža | m | 10
3.4 | Akmens vates vai kaučuka siltumizolācijas čaula caurulei ar ārējo diametru d.15, grūti degoša, ar folija tinumu, siltumizolācijas čaulas montāža ap cauruli | m | 10
3.5 | Akmens vates vai kaučuka siltumizolācijas čaula caurulei ar ārējo diametru d.20, grūti degoša, ar folija tinumu, siltumizolācijas čaulas montāža ap cauruli | m | 125
3.6 | Akmens vates vai kaučuka siltumizolācijas čaula caurulei ar ārējo diametru d.25, grūti degoša, ar folija tinumu, siltumizolācijas čaulas montāža ap cauruli | m | 10
3.7 | Cauruļvada stiprinājumi (stiprinājumi ik pēc ~1 m), montāža | gb | 310
3.8 | Vienvirzienā vārsts DN20, montāža | gb | 1
3.9 | Atgaisošanas varsts, montāža | gb | 2
3.10 | Cauruļvadu skalošana un hidrauliskā pārbaude | 100m | 1.45
3.11 | Eosošā ūdens cirkulācijas vada demontāža un utilizācija (apjomus precizēt daba) | m | 100
4 | Iekšējā ugunsdzēsība
4.1 | Elekoaizbīdnis ar elektrisko piedziņu (Butterfly Ebro Armaturen vai ekvivalents, Dn100), barojas no autonomas elektroapgādes, montāža (atbilstoši rasējumam ŪK-2) | kpl | 1
4.2 | Iekšējā ugunsdzēsības ūdensvada krāna kastes, komplektā ar 1 d.51 mm ugusdzēsības šļūtenēm L=30 m, 1 ugunsdzēsības stobru d.51 mm, stobra izplūdes d.13 mm, kompakta strūkla montāža | kpl | 10
4.3 | Tērauda ūdensvada caurule d.100 mm, montāža pie sienas | m | 3
4.4 | Tērauda ūdensvada caurule d.65 mm, montāža pie sienas | m | 5
4.5 | Tērauda ūdensvada caurule d.50 mm, montāža pie sienas | m | 170
4.6 | Cauruļvadu skalošana un hidrauliskā pārbaude | 100m | 1.78
5 | Izpilddokumentācijas sagatavošana | objekts | 1
6 | Nodošanas-pieņemšanas dokumentācijas noformēšana | objekts | 1
Piezīme
| Būvuzņēmējam jāievērtē darbu daudzuma sarakstā minēto darbu veikšanai nepieciešamie materiāli un papildus darbi, kas nav minēti šajā sarakstā, bet bez kuriem nebūtu iespējama būvdarbu tehnoloģiski pareiza un spēkā esošajiem normatīviem atbilstoša veikšana pilnā apmērā. Darbu apjomu sarakstu skatīt kopā ar rasējumiem un specifikācijām. Gadījumā, ja darbu apjomi nesakrīt, par pareiziem jāuzskata rasējumos esošie darbu apjomi. Sniegtās norādes uz izmantojamo būvmateriālu, iekārtu un ražotāju zīmoliem nes informatīvu raksturu un var būt aizvietoti ar materialiem un izstrādājumiem ar analoģiskiem tehniskiem raksturojumiem. | objekts | 1
Kopā:
Sastādīja :
(paraksts un tā atšifrējums, datums)
Pārbaudīja :
(paraksts un tā atšifrējums, datums)
Sertifikāta Nr.

## 2-2.KZ
Būvdarbu apjomu saraksts. Nr.2-2.
Iekšēja kanalizācijas sistēma.
(būvdarbu veids vai konstruktīvā elementa nosaukums)
Objekta nosaukums: Daugavpils pilsētas vispārējās izglītības iestādes ēkas Parādes ielā 7, Daugavpilī, pārbūve macību uzlabošanai.
Būves nosaukums: Daugavpils pilsētas vispārējās izglītības iestādes ēkas Parādes ielā 7, Daugavpilī, pārbūve macību uzlabošanai.
Objekta adrese: Parādes ielā 7, Daugavpils
Pasūtījuma Nr.: 16PARAD
Apjomi sastādīti, pamatojoties uz ŪK daļas rasējumiem.
N. p.k. | Būvdarbu nosaukums | Mērvienība | Daudzums
1 | 2 | 3 | 4
1 | Iekšējā kanalizācija, K1
1.1 | PVC iekšējās kanalizācijas caurule Dn50 ar nepieciešamām fasondaļām, montāža | m | 50
1.2 | PVC iekšējās kanalizācijas caurule Dn75 ar nepieciešamām fasondaļām, montāža | m | 10
1.3 | PVC iekšējās kanalizācijas caurule Dn110 ar nepieciešamām fasondaļām, montāža | m | 320
1.4 | Tīrīšanas lūka Dn50 grīdā, montāža | gb | 6
1.5 | Tīrīšanas lūka Dn75 grīdā, montāža | gb | 5
1.6 | Tīrīšanas lūka Dn110 grīdā, montāža | gb | 33
1.7 | Revīzijas lūka Dn110 uz kanalizācijas stāvvada, montāža | gb | 47
1.8 | Ugunsdrošā manžete uz kanalizācijas stāvvada, montāža | gb | 60
1.10 | Cauruļvada stiprinājumi (stiprinājumi ik pēc ~1 m), montāža | kpl | 1
1.11 | Eosošā kanalizācijas vada demontāža un utilizācija (apjomus precizēt daba) | m | 260
2 | Iekšējā kanalizācija, K3
2.1 | PVC iekšējās kanalizācijas caurule Dn110 ar nepieciešamām fasondaļām, montāža | m | 20
2.2 | Tīrīšanas lūka Dn110 grīdā, montāža | gb | 5
2.3 | Līkumi, veidgabali, savienojumi, blīvējumi u.c. | kpl | 1
2.4 | Cauruļvada stiprinājumi (stiprinājumi ik pēc ~1 m), montāža | kpl | 1
3 | Santehnika
3.1 | Roku mazgājamā izlietne KOLO (vai ekvivalents) ar plastmasas virsmu komplektā ar jaucējkrānu, karstā/aukstā ūdens noslēgventiļiem, izlietnes balstu, stiprinājumiem u.c., montāža | kpl | 74
3.2 | Roku mazgājamā izlietne KOLO (vai ekvivalents) cilvēkiem ar īpašām vajadzībām komplektā ar plastmasas virsmu ar jaucējkrānu, karstā/aukstā ūdens noslēgventiļiem, izlietnes balstu, stiprinājumiem u.c., montāža | kpl | 3
3.3 | Klozetpods KOLO (vai ekvivalents) komlektā ar skalojamo kasti, lodveida ūdensvada ventili, aukstā ūdens noslēgventili, ūdensvada pievienojumu Dn15, stiprinājuma skrūvēm u.c., montāža | kpl | 28
3.4 | Klozetpods KOLO (vai ekvivalents) cilvēkiem ar īpašām vajadzībām komlektā ar skalojamo kasti, lodveida ūdensvada ventili, aukstā ūdens noslēgventili, ūdensvada pievienojumu Dn15, stiprinājuma skrūvēm u.c., montāža | kpl | 3
3.5 | Sienas pisuārs KOLO (vai ekvivalents) komplektā ar ūdens pievadu, sifonu, stiprinājuma aksrūvēm u.c., montāža | kpl | 3
3.6 | Duškabīne KOLO (vai ekvivalents) komplektā ar stikla sienām, aukstā/karstā ūdens pievadu, grīdas vannu, sifonu, stiprinājuma aksrūvēm u.c., montāža | kpl | 1
3.7 | Virtuves izlietne komplektā ar jaucējkrānu, karstā/aukstā ūdens noslēgventiļiem, izlietnes balstu, stiprinājumiem u.c., montāža | kpl | 10
3.8 | Laisīšanas krans Dn20 ar noslēgventili telpās un šļūtenes pievienojumu sienas nišā | kpl | 5
3.9 | Līkumi, savienojumi, diametru pārejas, blīvējums u.c., montāža | kpl | 1
3.10 | Grīdas traps ar sifonu, izvads Dn50, montāža | kpl | 28
3.11 | Lokāla smilšu ķērāja Q~0,1l/s, montāža | kpl | 1
3.12 | Esošās santehnikas demontāža un utilizācija (Būvnieks nepieciešamo darba apjomus precize objekta apsekošanas laikā) | kpl | 1
3.13 | Laistīšanas krāns apkopējas vajadzībām - Virtuves izlietnes garais jaucējkrāns ar kartstā un aukstā ūdens pieslēgumiem ), piestiprināms pie sienas ~60 cm augstumā virs grīdas, montāža | kpl | 5
4 | Hidrauliskā pārbaude | 100m | 4
5 | Izpilddokumentācijas sagatavošana | objekts | 1
6 | Nodošanas-pieņemšanas dokumentācijas noformēšana | objekts | 1
Piezīme
| Būvuzņēmējam jāievērtē darbu daudzuma sarakstā minēto darbu veikšanai nepieciešamie materiāli un papildus darbi, kas nav minēti šajā sarakstā, bet bez kuriem nebūtu iespējama būvdarbu tehnoloģiski pareiza un spēkā esošajiem normatīviem atbilstoša veikšana pilnā apmērā. Darbu apjomu sarakstu skatīt kopā ar rasējumiem un specifikācijām. Gadījumā, ja darbu apjomi nesakrīt, par pareiziem jāuzskata rasējumos esošie darbu apjomi. Sniegtās norādes uz izmantojamo būvmateriālu, iekārtu un ražotāju zīmoliem nes informatīvu raksturu un var būt aizvietoti ar materialiem un izstrādājumiem ar analoģiskiem tehniskiem raksturojumiem. | objekts | 1
Kopā:
Sastādīja :
(paraksts un tā atšifrējums, datums)
Pārbaudīja :
(paraksts un tā atšifrējums, datums)
Sertifikāta Nr.

## 2-3.VEN
Būvdarbu apjomu saraksts. Nr.2-3.
Ventilācija.
(būvdarbu veids vai konstruktīvā elementa nosaukums)
Objekta nosaukums: Daugavpils pilsētas vispārējās izglītības iestādes ēkas Parādes ielā 7, Daugavpilī, pārbūve macību uzlabošanai.
Būves nosaukums: Daugavpils pilsētas vispārējās izglītības iestādes ēkas Parādes ielā 7, Daugavpilī, pārbūve macību uzlabošanai.
Objekta adrese: Parādes ielā 7, Daugavpils
Pasūtījuma Nr.: 16PARAD
Apjomi sastādīti, pamatojoties uz AVK-V daļas rasējumiem.
N. p.k. | Būvdarbu nosaukums | Mērvienība | Daudzums
1 | 2 | 3 | 4
Ventilācijas sistēma PN1 (Sporta zale)
1 | OPTIMA-NW-3-P-WO-Hw-We-6732/6732 (vai ekvivalents): L(N)=6732m³/h;H=310 Pa L(P)=6732 m³/h;H=310 Pa Rotejošais siltummainis F6 filtri pieplūdei F5 filtri nosūcei Ūdens sildīšanas sekcija - 31.1 kW Direct-driven motors pieplūdei Direct-driven motors nosūcei Noslēgvārsti ar elektropedziņu 2 gab. Mīkstie savienojumi Frekvenču pārveidotājs 2 gab. Automātika un spēka sadale 1 gab. CAREL iekārtas vadība ar Frekvenču pārveidotājiem, kanāla CO2 devēju vai ekvivalents + WEB (ModBus) ( komplektā ar trīsgaitas vārstu, motorizētu servo piedziņu sildītājam Pretaizsalšanas automatika SUM (B-SRP) 40-2.5 Šunta iekārta, 1 gab. | kpl. | 1
2 | Pieplūdes reste , RGS2 825x125 | gb. | 9
3 | Gaisa nosūces reste , 800x100 | gb. | 1
4 | Regulējušais vārsts, SKR400 | gb. | 1
5 | Regulējušais vārsts, SKR500 | gb. | 1
6 | Trokšņa slāpētājs, LDR600x600-1000 | gb. | 2
7 | Tīrīšanas lūka, | gb. | 4
8 | Gaisa iznešanas jumtiņš, 800x800 | gb. | 1
9 | Gaisa ieņemšanas reste, 800x800 | gb. | 1
10 | Elektrības apsaistes materiālu komplekts, | kpl. | 1
11 | Palīgmateriālu komplekts, | kpl. | 1
12 | Vibroizolatori agregāta uzstādīšanai, | kpl. | 1
13 | Kondensāta novadīšanas cauruļvadu un palīgmateriālu komplekts, | kpl. | 1
Ventilācijas sistēma PN2 (Virtuve)
14 | BS-3BIS(50) (vai ekvivalents) Gaisa apstrādes agregāts: L(P)=5100 m³/h;H=260 Pa; L(N)=5284m³/h;H=280 Pa Etilenglycoles siltummainis F9 filtri pieplūdei F5 filtri nosūcei Ūdens sildīšanas sekcija - 33.2 kW Direct-driven motors pieplūdei Direct-driven motors nosūcei Noslēgvārsti ar elektropedziņu 2 gab. Mīkstie savienojumi Frekvenču pārveidotājs 2 gab. Automātika un spēka sadales 1 kompl. Kontrolieris, ar displeju 1 kompl. Pretaizsalšanas automatika 1 kompl. SUM (B-SRP) 40-2.5 Šunta iekārta 1.kompl. | kpl. | 1
15 | Pieplūdes reste , RGS2 525x125 | gb. | 6
16 | Pieplūdes difuzors , TFF-200 | gb. | 10
17 | Nosūces reste , RGS2 325x75 | gb. | 1
18 | Nosūces reste , AT-AG/625x125 | gb. | 5
19 | Nosūces difuzors , DVSN-100 | gb. | 3
20 | Virtuves nosūce ar filtru (stiprinajums pie siena) GNPA, 1800x1000x450 | gb. | 1
21 | Virtuves nosūce ar filtru (stiprinajums pie siena) GNPA, 1000x1000x450 | gb. | 2
22 | Regulējušais vārsts, SKR100 | gb. | 1
23 | Regulējušais vārsts, SKR125 | gb. | 1
24 | Regulējušais vārsts, SKR160 | gb. | 1
25 | Regulējušais vārsts, SKR200 | gb. | 12
26 | Regulējušais vārsts, SKR250 | gb. | 1
27 | Regulējušais vārsts, SKR400 | gb. | 1
28 | Regulējušais vārsts, UTK-400x250 | gb. | 1
29 | Trokšņa slāpētājs, LDR400x300-1000 | gb. | 1
30 | Trokšņa slāpētājs, LDR500x500-1000 | gb. | 1
31 | Trokšņa slāpētājs, LDC1000-400 | gb. | 1
32 | Tīrīšanas lūka, | gb. | 4
33 | Gaisa iznešanas reste, 600x600 | gb. | 1
34 | Gaisa ieņemšanas reste, 1200x600 | gb. | 1
35 | Elektrības apsaistes materiālu komplekts, | kpl. | 1
36 | Palīgmateriālu komplekts, | kpl. | 1
37 | Vibroizolatori agregāta uzstādīšanai, | kpl. | 1
38 | Kondensāta novadīšanas cauruļvadu un palīgmateriālu komplekts, | kpl. | 1
Ventilācijas sistēma PN3 (Aktu zale)
39 | OPTIMA-NW-3-P-WO-Hw-We-6732/6732. SmartAir 3-KR SW50 R Gaisa apstrādes agregāts SALDA (vai ekvivalents): L(P)=4900 m³/h;H=200, PaL(N)=4900m³/h;H=200 Pa Rotejošais siltummainis EU6 filtri pieplūdei EU5 filtri nosūcei Ūdens sildīšanas sekcija - 19.8 kW Direct-driven motors pieplūdei - 1.5 kW Direct-driven motors nosūcei - 1.5 kW Recirkulācijas sekcija Noslēgvārsti Frekvenču pārveidotājs SV 015 iG5A-4 380-460V 1.5kW Automātika un spēka sadale CORRIGO-E281DW-3 Kontrolieris vai ekvivalents, ar displeju, TCP/IP TRAFO40N3/D Transformators, DIN 3 moduļu sliede, TG-AH1/PT1000 Temperatūras devējs, virsmas, TG-KH/PT1000 Temperatūras devējs, kanāla PS 600 Spiediena slēdzis, ar cauruli SPINN/D Rotācijas kontrolieris 230V RR-G3 Rotācijas Sensors SF230A Vārsta motors, 20Nm, 230V, ar atsperi NM 230 (RDAB10-230) Vārsta motors, 10 Nm - 2m², NM 24-SR (RDAB10-24A) Vārsta motors, 10 Nm, CO2 DT Kanāla sensors (CTDT2) Sildītājs: SUM (B-SRP) 40-1.6 Šunta iekārta, bez motora LRC24A-SR Vārsta motors, 5Nm, 35s | kpl. | 1
40 | Gaisa pieplūdes reste , PMLc 400-4w+ALSc 315-400 | gb. | 8
41 | Gaisa nosūces reste , PELICAN CEa HF-400-600-F+ALSc 315-400 vai ekvivalents | gb. | 8
42 | Ugunsdrošības vārsts, UVS-600x400 | gb.
43 | Trokšņa slāpētājs, LDR600x400-1000 | gb. | 2
44 | Tīrīšanas lūka, | gb. | 4
45 | Gaisa iznešanas jumtiņš, 600x600 | gb. | 1
46 | Gaisa ieņemšanas reste, 1000x700 | gb. | 1
47 | Elektrības apsaistes materiālu komplekts, | kpl. | 1
48 | Palīgmateriālu komplekts, | kpl. | 1
49 | Vibroizolatori agregāta uzstādīšanai, | kpl. | 1
50 | Kondensāta novadīšanas cauruļvadu un palīgmateriālu komplekts, | kpl. | 1
Ventilācijas sistēma PN4 (Macibu klases)
51 | SPS-4(50) (vai ekvivalents) Gaisa apstrādes agregāts L(P)=3360 m³/h;H=220 Pa L(N)=3120m³/h;H=170 Pa Šķērsplūsmas plakšņu siltummainis F6 filtri pieplūdei F5 filtri nosūcei Ūdens sildīšanas sekcija - 28.6 kW Direct-driven motors pieplūdei Direct-driven motors nosūcei Noslēgvārsti ar elektropedziņu 2 gab. Mīkstie savienojumi Frekvenču pārveidotājs 2 gab. Automātika un spēka sadales 1 kompl. Kontrolieris, ar displeju 1 kompl. Pretaizsalšanas automatika 1 kompl. SUM (B-SRP) 40-2.5 Šunta iekārta 1.kompl. | kpl. | 1
52 | Pieplūdes reste , NOVA-A-300x150+PRG-1-300x150 vai ekvivalents | gb. | 14
53 | Nosūces reste , NOVA-A-300x150+PRG-1-300x150 vai ekvivalents | gb. | 14
54 | Regulējušais vārsts, SKR200 | gb. | 3
55 | Trokšņa slāpētājs, LDR600x300-1000 | gb. | 2
56 | Tīrīšanas lūka, | gb. | 6
57 | Gaisa iznešanas reste, 600x300 | gb. | 1
58 | Gaisa ieņemšanas reste, 800x300 | gb. | 1
59 | Elektrības apsaistes materiālu komplekts, | kpl. | 1
60 | Palīgmateriālu komplekts, | kpl. | 1
61 | Vibroizolatori agregāta uzstādīšanai, | kpl. | 1
62 | Kondensāta novadīšanas cauruļvadu un palīgmateriālu komplekts, | kpl. | 1
Ventilācijas sistēma PN5 (Macibu klases)
63 | SPS-4(50) (vai ekvivalents) Gaisa apstrādes agregāts L(P)=3080 m³/h;H=210 Pa L(N)=2840m³/h;H=170 Pa Šķērsplūsmas plakšņu siltummainis F6 filtri pieplūdei F5 filtri nosūcei Ūdens sildīšanas sekcija - 28.6 kW Direct-driven motors pieplūdei Direct-driven motors nosūcei Noslēgvārsti ar elektropedziņu 2 gab. Mīkstie savienojumi Frekvenču pārveidotājs 2 gab. Automātika un spēka sadales 1 kompl. Kontrolieris, ar displeju 1 kompl. Pretaizsalšanas automatika 1 kompl. SUM (B-SRP) 40-2.5 Šunta iekārta 1.kompl. | kpl. | 1
64 | Pieplūdes reste , NOVA-A-200x100+PRG-1-200x100 vai ekvivalents | gb. | 2
65 | Pieplūdes reste , NOVA-A-300x150+PRG-1-300x150 vai ekvivalents | gb. | 12
66 | Nosūces reste , NOVA-A-200x100+PRG-1-200x100 vai ekvivalents | gb. | 2
67 | Nosūces reste , NOVA-A-300x150+PRG-1-300x150 vai ekvivalents | gb. | 12
68 | Regulējušais vārsts, SKR200 | gb. | 3
69 | Trokšņa slāpētājs, LDR600x300-1000 | gb. | 2
70 | Tīrīšanas lūka, | gb. | 6
71 | Gaisa iznešanas reste, 600x300 | gb. | 1
72 | Gaisa ieņemšanas reste, 800x300 | gb. | 1
73 | Elektrības apsaistes materiālu komplekts, | kpl. | 1
74 | Palīgmateriālu komplekts, | kpl. | 1
75 | Vibroizolatori agregāta uzstādīšanai, | kpl. | 1
76 | Kondensāta novadīšanas cauruļvadu un palīgmateriālu komplekts, | kpl. | 1
Ventilācijas sistēma PN6 (Macibu klases)
77 | SPS-4(50) (vai ekvivalents) Gaisa apstrādes agregāts L(P)=3360 m³/h;H=200 Pa L(N)=3120m³/h;H=175 Pa Šķērsplūsmas plakšņu siltummainis F6 filtri pieplūdei F5 filtri nosūcei Ūdens sildīšanas sekcija - 28.6 kW Direct-driven motors pieplūdei Direct-driven motors nosūcei Noslēgvārsti ar elektropedziņu 2 gab. Mīkstie savienojumi Frekvenču pārveidotājs 2 gab. Automātika un spēka sadales 1 kompl. Kontrolieris, ar displeju 1 kompl. Pretaizsalšanas automatika 1 kompl. SUM (B-SRP) 40-2.5 Šunta iekārta 1.kompl. | kpl. | 1
78 | Pieplūdes reste , NOVA-A-300x150+PRG-1-300x150 vai ekvivalents | gb. | 14
79 | Nosūces reste NOVA-A-300x150+PRG-1-300x150 vai ekvivalents | gb. | 14
80 | Regulējušais vārsts, SKR200 | gb. | 3
81 | Trokšņa slāpētājs, LDR600x300-1000 | gb. | 2
82 | Tīrīšanas lūka, | gb. | 6
83 | Gaisa iznešanas reste, 600x300 | gb. | 1
84 | Gaisa ieņemšanas reste, 800x300 | gb. | 1
85 | Elektrības apsaistes materiālu komplekts, | kpl. | 1
86 | Palīgmateriālu komplekts, | kpl. | 1
87 | Vibroizolatori agregāta uzstādīšanai, | kpl. | 1
88 | Kondensāta novadīšanas cauruļvadu un palīgmateriālu komplekts, | kpl. | 1
Ventilācijas sistēma PN7(Macibu klases)
89 | DUPLEX 2500 Multi Eco Ar integrētu ATREA vadību un WEBserveri (ModBus) (vai ekvivalents) L(P)=2105 m³/h;H=160 Pa L(N)=1600m³/h;H=190 Pa Šķērsplūsmas plakšņu siltummainis F6 filtri pieplūdei F5 filtri nosūcei Ūdens sildīšanas sekcija - 9,9 kW Direct-driven motors pieplūdei Direct-driven motors nosūcei Noslēgvārsti ar elektropedziņu 2 gab. Mīkstie savienojumi Frekvenču pārveidotājs 2 gab. Automātika un spēka sadales 1 kompl. Kontrolieris, ar displeju 1 kompl. Pretaizsalšanas automatika 1 kompl. RE-TPO3.LM24A-SR Šunta iekārta sildītājam 1.kompl. | kpl. | 1
90 | Pieplūdes difuzors , TFF-100 | gb. | 2
91 | Pieplūdes difuzors , TFF-160 | gb. | 9
92 | Pieplūdes difuzors , TFF-200 | gb. | 3
93 | Nosūces difuzors , DVSN-100 | gb. | 1
94 | Nosūces difuzors , DVSN-160 | gb. | 9
95 | Regulējušais vārsts, SKR100 | gb. | 3
96 | Regulējušais vārsts, SKR200 | gb. | 7
97 | Regulējušais vārsts ar elektropedziņu, SKM200 | gb. | 1
98 | Trokšņa slāpētājs, LDR400x300-1000 | gb. | 1
99 | Trokšņa slāpētājs, LDR300x300-1000 | gb. | 1
100 | Tīrīšanas lūka, | gb. | 6
101 | Gaisa iznešanas reste, 300x300 | gb. | 1
102 | Gaisa ieņemšanas reste, 500x300 | gb. | 1
103 | Elektrības apsaistes materiālu komplekts, | kpl. | 1
104 | Palīgmateriālu komplekts, | kpl. | 1
105 | Vibroizolatori agregāta uzstādīšanai, | kpl. | 1
106 | Kondensāta novadīšanas cauruļvadu un palīgmateriālu komplekts, | kpl. | 1
Ventilācijas sistēma PN8 (Macibu klases)
107 | DUPLEX 2500 Multi Eco Ar integrētu ATREA vadību un WEBserveri (ModBus) (vai ekvivalents) L(P)=2550 m³/h;H=200 Pa L(N)=2300m³/h;H=200 Pa Šķērsplūsmas plakšņu siltummainis F6 filtri pieplūdei F5 filtri nosūcei Ūdens sildīšanas sekcija - 9,3 kW Direct-driven motors pieplūdei Direct-driven motors nosūcei Noslēgvārsti ar elektropedziņu 2 gab. Mīkstie savienojumi Frekvenču pārveidotājs 2 gab. Automātika un spēka sadales 1 kompl. Kontrolieris, ar displeju 1 kompl. Pretaizsalšanas automatika 1 kompl. RE-TPO3.LM24A-SR Šunta iekārta sildītājam 1.kompl. | kpl. | 1
108 | Pieplūdes reste NOVA-A-200x100+PRG-1-200x100 vai ekvivalents | gb. | 1
109 | Pieplūdes reste NOVA-A-300x150+PRG-1-300x150 vai ekvivalents | gb. | 10
110 | Nosūces reste NOVA-A-200x100+PRG-1-200x100 vai ekvivalents | gb. | 1
111 | Nosūces reste NOVA-A-300x150+PRG-1-300x150 vai ekvivalents | gb. | 10
112 | Regulējušais vārsts, SKR200 | gb. | 2
113 | Trokšņa slāpētājs, LDR400x300-1000 | gb. | 1
114 | Trokšņa slāpētājs, LDR400x300-1000 | gb. | 1
115 | Tīrīšanas lūka, | gb. | 6
116 | Gaisa iznešanas reste, 400x300 | gb. | 1
117 | Gaisa ieņemšanas reste, 500x300 | gb. | 1
118 | Elektrības apsaistes materiālu komplekts, | kpl. | 1
119 | Palīgmateriālu komplekts, | kpl. | 1
120 | Vibroizolatori agregāta uzstādīšanai, | kpl. | 1
121 | Kondensāta novadīšanas cauruļvadu un palīgmateriālu komplekts, | kpl. | 1
Ventilācijas sistēma PN9 (Macibu klases)
122 | DUPLEX 2500 Multi Eco Ar integrētu ATREA vadību un WEBserveri (ModBus) (vai ekvivalents) L(P)=1785 m³/h;H=180 Pa L(N)=1635m³/h;H=180 Pa Šķērsplūsmas plakšņu siltummainis F6 filtri pieplūdei F5 filtri nosūcei Ūdens sildīšanas sekcija - 7,4 kW Direct-driven motors pieplūdei Direct-driven motors nosūcei Noslēgvārsti ar elektropedziņu 2 gab. Mīkstie savienojumi Frekvenču pārveidotājs 2 gab. Automātika un spēka sadales 1 kompl. Kontrolieris, ar displeju 1 kompl. Pretaizsalšanas automatika 1 kompl. RE-TPO3.LM24A-SR Šunta iekārta sildītājam 1.kompl. | kpl. | 1
123 | Pieplūdes reste NOVA-A-200x100+PRG-1-200x100 vai ekvivalents | gb. | 3
124 | Pieplūdes reste NOVA-A-300x150+PRG-1-300x150 vai ekvivalents | gb. | 6
125 | Nosūces reste NOVA-A-200x100+PRG-1-200x100 vai ekvivalents | gb. | 3
126 | Nosūces reste NOVA-A-300x150+PRG-1-300x150 vai ekvivalents | gb. | 6
127 | Regulējušais vārsts, SKR200 | gb. | 2
128 | Trokšņa slāpētājs, LDR300x300-1000 | gb. | 1
129 | Trokšņa slāpētājs, LDR300x300-1000 | gb. | 1
130 | Tīrīšanas lūka, | gb. | 6
131 | Gaisa iznešanas reste, 300x300 | gb. | 1
132 | Gaisa ieņemšanas reste, 500x300 | gb. | 1
133 | Elektrības apsaistes materiālu komplekts, | kpl. | 1
134 | Palīgmateriālu komplekts, | kpl. | 1
135 | Vibroizolatori agregāta uzstādīšanai, | kpl. | 1
136 | Kondensāta novadīšanas cauruļvadu un palīgmateriālu komplekts, | kpl. | 1
Ventilācijas sistēma PN10 (Macibu klases)
137 | DUPLEX 1100 Multi Eco Ar integrētu ATREA vadību un WEBserveri (ModBus) (vai ekvivalents) L(P)=960 m³/h;H=200 Pa L(N)=960m³/h;H=200 Pa Šķērsplūsmas plakšņu siltummainis F6 filtri pieplūdei F5 filtri nosūcei Ūdens sildīšanas sekcija - 4,4 kW Direct-driven motors pieplūdei Direct-driven motors nosūcei Noslēgvārsti ar elektropedziņu 2 gab. Mīkstie savienojumi Frekvenču pārveidotājs 2 gab. Automātika un spēka sadales 1 kompl. Kontrolieris, ar displeju 1 kompl. Pretaizsalšanas automatika 1 kompl. RE-TPO3.LM24A-SR Šunta iekārta sildītājam 1.kompl. | kpl. | 1
138 | Pieplūdes difuzors , TFF-200 | gb. | 6
139 | Nosūces difuzors , DVSN-200 | gb. | 6
140 | Regulējušais vārsts, SKR200 | gb. | 4
141 | Trokšņa slāpētājs, LDC1000x250 | gb. | 1
142 | Trokšņa slāpētājs, LDR300x200-1000 | gb. | 1
143 | Tīrīšanas lūka, | gb. | 4
144 | Gaisa iznešanas reste, Ø250 | gb. | 1
145 | Gaisa ieņemšanas reste, 300x300 | gb. | 1
146 | Elektrības apsaistes materiālu komplekts, | kpl. | 1
147 | Palīgmateriālu komplekts, | kpl. | 1
148 | Vibroizolatori agregāta uzstādīšanai, | kpl. | 1
149 | Kondensāta novadīšanas cauruļvadu un palīgmateriālu komplekts, | kpl. | 1
Ventilācijas sistēma PN11 (Biblioteka un garderobes)
150 | DUPLEX 1500 Multi Eco Ar integrētu ATREA vadību un WEBserveri (ModBus) (vai ekvivalents) L(P)=1680 m³/h;H=180 Pa L(N)=960m³/h;H=200 Pa Šķērsplūsmas plakšņu siltummainis F6 filtri pieplūdei F5 filtri nosūcei Ūdens sildīšanas sekcija - 6,3 kW Direct-driven motors pieplūdei Direct-driven motors nosūcei Noslēgvārsti ar elektropedziņu 2 gab. Mīkstie savienojumi Frekvenču pārveidotājs 2 gab. Automātika un spēka sadales 1 kompl. Kontrolieris, ar displeju 1 kompl. Pretaizsalšanas automatika 1 kompl. RE-TPO3.LM24A-SR Šunta iekārta sildītājam 1.kompl. | kpl. | 1
151 | Pieplūdes difuzors , TFF-200 | gb. | 2
152 | Pieplūdes difuzors , TFF-200 | gb. | 7
153 | Nosūces difuzors , DVSN-100 | gb. | 1
154 | Nosūces difuzors , DVSN-160 | gb. | 2
155 | Nosūces difuzors , DVSN-200 | gb. | 7
156 | Regulējušais vārsts, SKR160 | gb. | 4
157 | Regulējušais vārsts, SKR250 | gb. | 4
158 | Trokšņa slāpētājs, LDC600x250 | gb. | 2
159 | Trokšņa slāpētājs, LDC600x315 | gb. | 1
160 | Trokšņa slāpētājs, LDC600x160 | gb. | 1
161 | Ugunsaizturošs vārsts, SKP-01-160 | gb. | 1
162 | Ugunsaizturošs vārsts, SKP-01-250 | gb. | 2
163 | Ugunsaizturošs vārsts, SKP-01-315 | gb. | 1
164 | Kombineta gaisa ienemšanas iznešanas reste , CVV315 | gb. | 1
165 | Elektrības apsaistes materiālu komplekts, | kpl. | 1
166 | Palīgmateriālu komplekts, | kpl. | 1
167 | Vibroizolatori agregāta uzstādīšanai, | kpl. | 1
168 | Kondensāta novadīšanas cauruļvadu un palīgmateriālu komplekts, | kpl. | 1
Ventilācijas sistēma PN12 (Kimijas kabinets)
169 | DUPLEX 570 EC5.RD Ar integrētu ATREA vadību un WEBserveri (ModBus) (vai ekvivalents): L(P)=450 m³/h;H=180 Pa L(N)=450m³/h;H=180 Pa Šķērsplūsmas plakšņu siltummainis F6 filtri pieplūdei F5 filtri nosūcei Elektriska sildīšanas sekcija - 2,1 kW Direct-driven motors pieplūdei Direct-driven motors nosūcei Noslēgvārsti ar elektropedziņu 2 gab. Mīkstie savienojumi Frekvenču pārveidotājs 2 gab. Automātika un spēka sadales 1 kompl. Kontrolieris, ar displeju 1 kompl. Pretaizsalšanas automatika 1 kompl. | kpl. | 1
170 | Pieplūdes difuzors , TFF-125 | gb. | 5
171 | Nosūces difuzors , DVSN-125 | gb. | 5
172 | Regulējušais vārsts, SKR125 | gb. | 1
173 | Regulējušais vārsts, SKR200 | gb. | 1
174 | Trokšņa slāpētājs, LDC600x200 | gb. | 2
175 | Kombineta gaisa ienemšanas iznešanas reste , CVV200 | gb. | 1
176 | Elektrības apsaistes materiālu komplekts, | kpl. | 1
177 | Palīgmateriālu komplekts, | kpl. | 1
178 | Vibroizolatori agregāta uzstādīšanai, | kpl. | 1
179 | Kondensāta novadīšanas cauruļvadu un palīgmateriālu komplekts, | kpl. | 1
Ventilācijas sistēma N13 (WC)
180 | Kanala ventilators K160 L(N)=240m³/h; H=150Pa, Nel.= 76W; Automātikas un spēka sadales daļa komplektā ir ierēķināti: -spēka sadales skapis, -kontaktori, automāti u.c. | kpl. | 1
181 | Nosūces difuzors, DVSN-125 | gb. | 4
182 | Trokšņa slāpētājs, LDC600-160 | gb. | 1
183 | Vienvirziena vārsts, RSK160 | gb. | 1
184 | Tīrīšanas lūka, | gb. | 1
185 | Gaisa iznešanas reste, Ø160 | gb. | 1
186 | Elektrības apsaistes materiālu komplekts, | kpl. | 1
187 | Palīgmateriālu komplekts, | kpl. | 1
Ventilācijas sistēma N14 (WC)
188 | Kanala ventilators K160 L(N)=240m³/h; H=150Pa, Nel.= 76W; Automātikas un spēka sadales daļa komplektā ir ierēķināti: -spēka sadales skapis, -kontaktori, automāti u.c. | kpl. | 1
189 | Nosūces difuzors, DVSN-125 | gb. | 4
190 | Trokšņa slāpētājs, LDC600-160 | gb. | 1
191 | Vienvirziena vārsts, RSK160 | gb. | 1
192 | Tīrīšanas lūka, | gb. | 1
193 | Gaisa iznešanas reste, Ø160 | gb. | 1
194 | Elektrības apsaistes materiālu komplekts, | kpl. | 1
195 | Palīgmateriālu komplekts, | kpl. | 1
Ventilācijas sistēma N15 (WC)
196 | Kanala ventilators K160 L(N)=240m³/h; H=150Pa, Nel.= 76W; Automātikas un spēka sadales daļa komplektā ir ierēķināti: -spēka sadales skapis, -kontaktori, automāti u.c. | kpl. | 1
197 | Nosūces difuzors, DVSN-125 | gb. | 4
198 | Trokšņa slāpētājs, LDC600-160 | gb. | 1
199 | Vienvirziena vārsts, RSK160 | gb. | 1
200 | Tīrīšanas lūka, | gb. | 1
201 | Gaisa iznešanas reste, Ø160 | gb. | 1
202 | Elektrības apsaistes materiālu komplekts, | kpl. | 1
203 | Palīgmateriālu komplekts, | kpl. | 1
Ventilācijas sistēma N16 (Trauku mazgašanas mašina)
204 | Kanala ventilators K250, L(N)=600m³/h; H=175Pa , Nel.= 105W; Automātikas un spēka sadales daļa komplektā ir ierēķināti: -spēka sadales skapis, -kontaktori, automāti u.c. | kpl. | 1
205 | Virtuves nosūce ar filtru (stiprinajums pie siena) GNPA, 1000x1000x450 vai ekvivalents | gb. | 1
206 | Trokšņa slāpētājs, LDC600-200 | gb. | 1
207 | Vienvirziena vārsts, RSK200 | gb. | 1
208 | Tīrīšanas lūka, | gb. | 1
209 | Gaisa iznešanas reste, Ø200 | gb. | 1
210 | Elektrības apsaistes materiālu komplekts, | kpl. | 1
211 | Palīgmateriālu komplekts, | kpl. | 1
Ventilācijas sistēma N17 (Macību virtūve)
212 | Kanala ventilators K250, L(N)=600m³/h; H=175Pa, Nel.= 105W; Automātikas un spēka sadales daļa komplektā ir ierēķināti: -spēka sadales skapis, -kontaktori, automāti u.c. | kpl. | 1
213 | Virtuves sadzīves nosūce , | gb. | 3
214 | Trokšņa slāpētājs, LDC1000-250 | gb. | 1
215 | Vienvirziena vārsts, RSK200 | gb. | 1
216 | Regulējušais vārsts, SKR160 | gb. | 3
217 | Tīrīšanas lūka, | gb. | 1
218 | Gaisa iznešanas reste, Ø250 | gb. | 1
219 | Elektrības apsaistes materiālu komplekts, | kpl. | 1
220 | Palīgmateriālu komplekts, | kpl. | 1
Ventilācijas sistēma N18 (WC)
221 | Kanala ventilators K125 L(N)=150m³/h; H=80Pa, Nel.= 24W; Automātikas un spēka sadales daļa komplektā ir ierēķināti: -spēka sadales skapis, -kontaktori, automāti u.c. | kpl. | 1
222 | Nosūces difuzors, DVSN-100 | gb. | 3
223 | Trokšņa slāpētājs, LDC600-125 | gb. | 1
224 | Vienvirziena vārsts, RSK125 | gb. | 1
225 | Tīrīšanas lūka, | gb. | 1
226 | Gaisa iznešanas reste, Ø125 | gb. | 1
227 | Elektrības apsaistes materiālu komplekts, | kpl. | 1
228 | Palīgmateriālu komplekts, | kpl. | 1
Ventilācijas sistēma N19 (WC)
229 | Kanala ventilators K160 L(N)=240m³/h; H=150Pa, Nel.= 76W; Automātikas un spēka sadales daļa komplektā ir ierēķināti: -spēka sadales skapis, -kontaktori, automāti u.c. | kpl. | 1
230 | Nosūces difuzors, DVSN-125 | gb. | 4
231 | Trokšņa slāpētājs, LDC600-160 | gb. | 1
232 | Vienvirziena vārsts, RSK160 | gb. | 1
233 | Tīrīšanas lūka, | gb. | 1
234 | Gaisa iznešanas reste, Ø160 | gb. | 1
235 | Elektrības apsaistes materiālu komplekts, | kpl. | 1
236 | Palīgmateriālu komplekts, | kpl. | 1
Ventilācijas sistēma N20 (Sanmezgls)
237 | Kanala ventilators K160 L(N)=240m³/h; H=150Pa, Nel.= 76W; Automātikas un spēka sadales daļa komplektā ir ierēķināti: -spēka sadales skapis, -kontaktori, automāti u.c. | kpl. | 1
238 | Nosūces difuzors, DVSN-125 | gb. | 1
239 | Nosūces difuzors, DVSN-125 | gb. | 2
240 | Trokšņa slāpētājs, LDC600-160 | gb. | 1
241 | Vienvirziena vārsts, RSK160 | gb. | 1
242 | Tīrīšanas lūka, | gb. | 1
243 | Gaisa iznešanas jumtiņš, Ø160 | gb. | 1
244 | Elektrības apsaistes materiālu komplekts, | kpl. | 1
245 | Palīgmateriālu komplekts, | kpl. | 1
Ventilācijas sistēma N21 (Sanmezgls)
246 | Kanala ventilators K160 L(N)=240m³/h; H=150Pa, Nel.= 76W; Automātikas un spēka sadales daļa komplektā ir ierēķināti: -spēka sadales skapis, -kontaktori, automāti u.c. | kpl. | 1
247 | Nosūces difuzors, DVSN-125 | gb. | 1
248 | Nosūces difuzors, DVSN-125 | gb. | 2
249 | Trokšņa slāpētājs, LDC600-160 | gb. | 1
250 | Vienvirziena vārsts, RSK160 | gb. | 1
251 | Tīrīšanas lūka, | gb. | 1
252 | Gaisa iznešanas jumtiņš, Ø160 | gb. | 1
253 | Elektrības apsaistes materiālu komplekts, | kpl. | 1
254 | Palīgmateriālu komplekts, | kpl. | 1
Ventilācijas sistēma N22, (WC)
255 | Sadzīves ventilators Silent 100 vienvirziena vārstu vai ekvivalents; L(N)=90m³/h; H=20Pa; Nel.=8W | gb. | 1
256 | Gaisa iznešanas reste, Ø100 | gb. | 1
257 | Tīrīšanas lūka, | gb. | 1
258 | Elektrības apsaistes materiālu komplekts, | kpl. | 1
259 | Palīgmateriālu komplekts, | kpl. | 1
Ventilācijas sistēma N23, (WC)
260 | Sadzīves ventilators Silent 100 vienvirziena vārstu vai ekvivalents; L(N)=90m³/h; H=20Pa; Nel.=8W | gb. | 1
261 | Gaisa iznešanas reste, Ø100 | gb. | 1
262 | Tīrīšanas lūka, | gb. | 1
263 | Elektrības apsaistes materiālu komplekts, | kpl. | 1
264 | Palīgmateriālu komplekts, | kpl. | 1
Ventilācijas sistēma N24-N25, (Sanmezgls)
265 | Sadzīves ventilators Silent 200 ar vienvirziena vārstu vai ekvivalents; L(N)=50m³/h; H=25Pa; Nel.=16W | gb. | 1
266 | Sadzīves ventilators Silent 100 vienvirziena vārstu vai ekvivalents; L(N)=90m³/h; H=20Pa; Nel.=8W | gb. | 1
267 | Gaisa iznešanas reste, Ø125 | gb. | 1
268 | Ugunsdrošības vārsts SKP-01-125 | gb. | 1
269 | Tīrīšanas lūka, | gb. | 1
270 | Elektrības apsaistes materiālu komplekts, | kpl. | 1
271 | Palīgmateriālu komplekts, | kpl. | 1
Ventilācijas sistēma N26, (WC)
272 | Sadzīves ventilators Silent 100 vienvirziena vārstu vai ekvivalents; L(N)=90m³/h; H=20Pa; Nel.=8W | kpl. | 1
273 | Gaisa iznešanas jumtiņš, Ø100 | gb. | 1
274 | Tīrīšanas lūka, | gb. | 1
275 | Elektrības apsaistes materiālu komplekts, | kpl. | 1
276 | Palīgmateriālu komplekts, | kpl. | 1
Ventilācijas sistēma N26, (WC)
277 | Sadzīves ventilators Silent 100 vienvirziena vārstu vai ekvivalents; L(N)=90m³/h; H=20Pa; Nel.=8W | kpl. | 1
278 | Gaisa iznešanas jumtiņš, Ø100 | gb. | 1
279 | Tīrīšanas lūka, | gb. | 1
280 | Elektrības apsaistes materiālu komplekts, | kpl. | 1
281 | Palīgmateriālu komplekts, | kpl. | 1
Ventilācijas sistēma N27(WC)
282 | Sadzīves ventilators Silent 100 vienvirziena vārstu vai ekvivalents; L(N)=90m³/h; H=20Pa; Nel.=8W | kpl. | 1
283 | Gaisa iznešanas jumtiņš, Ø100 | gb. | 1
284 | Tīrīšanas lūka, | gb. | 1
285 | Elektrības apsaistes materiālu komplekts, | kpl. | 1
286 | Palīgmateriālu komplekts, | kpl. | 1
Ventilācijas sistēma N28(WC)
287 | Sadzīves ventilators Silent 100 vienvirziena vārstu vai ekvivalents; L(N)=90m³/h; H=20Pa; Nel.=8W | kpl. | 1
288 | Gaisa iznešanas jumtiņš Ø100 | gb. | 1
289 | Tīrīšanas lūka, | gb. | 1
290 | Elektrības apsaistes materiālu komplekts, | kpl. | 1
291 | Palīgmateriālu komplekts, | kpl. | 1
Ventilācijas sistēma DN1-DN6
292 | Nosūces difuzors , DVSN-100 | gb. | 6
293 | Gaisa iznešanas jumtiņš, Ø100 | gb. | 1
Gaisavadi un fasondetāļas:
294 | Vitais gaisavads, Ø100 | m. | 50
295 | Vitais gaisavads, Ø125 | m. | 72
296 | Vitais gaisavads, Ø160 | m. | 76
297 | Vitais gaisavads, Ø200 | m. | 406
298 | Vitais gaisavads, Ø250 | m. | 65
299 | Vitais gaisavads, Ø315 | m. | 60
300 | Vitais gaisavads, Ø400 | m. | 35
301 | Vitais gaisavads, Ø500 | m. | 15
302 | Gaisa vads no cinkota skārda, 200x150 | m. | 4.32
303 | Gaisa vads no cinkota skārda, 200x200 | m. | 11.88
304 | Gaisa vads no cinkota skārda, 250x200 | m. | 19.8
305 | Gaisa vads no cinkota skārda, 250x250 | m. | 35.16
306 | Gaisa vads no cinkota skārda, 300x200 | m. | 15.48
307 | Gaisa vads no cinkota skārda, 300x250 | m. | 9.48
308 | Gaisa vads no cinkota skārda, 300x300 | m. | 40.32
309 | Gaisa vads no cinkota skārda, 400x200 | m. | 111.84
310 | Gaisa vads no cinkota skārda, 400x250 | m. | 16.2
311 | Gaisa vads no cinkota skārda, 400x300 | m. | 54.48
312 | Gaisa vads no cinkota skārda, 400x400 | m. | 6.84
313 | Gaisa vads no cinkota skārda, 500x300 | m. | 1.92
314 | Gaisa vads no cinkota skārda, 500x400 | m. | 2.76
315 | Gaisa vads no cinkota skārda, 500x500 | m. | 11.04
316 | Gaisa vads no cinkota skārda, 600x200 | m. | 45.96
317 | Gaisa vads no cinkota skārda, 600x300 | m. | 114.84
318 | Gaisa vads no cinkota skārda, 600x400 | m. | 35.04
319 | Gaisa vads no cinkota skārda, 600x600 | m. | 30.6
320 | Gaisa vads no cinkota skārda, 800x300 | m. | 3.36
321 | Gaisa vads no cinkota skārda, 800x400 | m. | 1.56
322 | Gaisa vads no cinkota skārda, 800x800 | m. | 6.84
323 | Gaisa vads no cinkota skārda, 1000x600 | m. | 0.96
324 | Gaisa vads no cinkota skārda, 1000x800 | m. | 3.12
325 | Gaisa vadu paild fasondaļas komplekts, | kpl. | 1
326 | Gaisa vadu izolācija b=50mm, MAT 35 ALC | m2 | 250
327 | Gaisa vadu izolācija b=50mm , MAT 35 ALC ar aluminijas čaulu | m2 | 30
328 | Montāžas palīgmateriāli(blīvejums, stiprinājums), | kpl. | 1
329 | Ventilacijas sistemu sakumregulešanas darbi, | kpl. | 1
330 | Caurimu urbšana, | kpl. | 1
331 | Caurimu aiztaisišana pēc montaža, | kpl. | 1
332 | Logu piepludes ierice, EHA² | gb. | 11
333 | Pārplūdes restes, 300x100 | gb. | 6
334 | Pārplūdes restes, 300x200 | gb. | 4
335 | Esošu ventkanalu tirišana un atjaunošana, | kpl. | 1
336 | Esoša ventilacijas sistemas demontāža, | kpl. | 1
337 | Sistēmas marķēšanas materiāli | kpl. | 1
338 | Izpilddokumentācija | kpl. | 1
Piezīme
| Būvuzņēmējam jāievērtē darbu daudzuma sarakstā minēto darbu veikšanai nepieciešamie materiāli un papildus darbi, kas nav minēti šajā sarakstā, bet bez kuriem nebūtu iespējama būvdarbu tehnoloģiski pareiza un spēkā esošajiem normatīviem atbilstoša veikšana pilnā apmērā. Darbu apjomu sarakstu skatīt kopā ar rasējumiem un specifikācijām. Gadījumā, ja darbu apjomi nesakrīt, par pareiziem jāuzskata rasējumos esošie darbu apjomi. Sniegtās norādes uz izmantojamo būvmateriālu, iekārtu un ražotāju zīmoliem nes informatīvu raksturu un var būt aizvietoti ar materialiem un izstrādājumiem ar analoģiskiem tehniskiem raksturojumiem. | objekts | 1
Kopā:
Sastādīja :
(paraksts un tā atšifrējums, datums)
Pārbaudīja :
(paraksts un tā atšifrējums, datums)
Sertifikāta Nr.

## 2-4.KF
Būvdarbu apjomu saraksts. Nr.2-4.
Ventlācijas sistēmas kaloriferu siltumapgade.
(būvdarbu veids vai konstruktīvā elementa nosaukums)
Objekta nosaukums: Daugavpils pilsētas vispārējās izglītības iestādes ēkas Parādes ielā 7, Daugavpilī, pārbūve macību uzlabošanai.
Būves nosaukums: Daugavpils pilsētas vispārējās izglītības iestādes ēkas Parādes ielā 7, Daugavpilī, pārbūve macību uzlabošanai.
Objekta adrese: Parādes ielā 7, Daugavpils
Pasūtījuma Nr.: 16PARAD
Apjomi sastādīti, pamatojoties uz AVK-K daļas rasējumiem.
N. p.k. | Būvdarbu nosaukums | Mērvienība | Daudzums
1 | 2 | 3 | 4
Ventlācijs sistēmas kaloriferu siltumapgade
1 | Apkures VSH tērauda caurule , 22x1,5 | m. | 30
2 | Apkures VSH tērauda caurule , 28x1,5 | m | 51
3 | Apkures VSH tērauda caurule , 35x1,5 | m | 60
4 | Apkures VSH tērauda caurule , 42x1,5 | m | 175
5 | Apkures VSH tērauda caurule , 54x1,5 | m | 70
6 | Apkures VSH tērauda caurule , 63x2, | m | 100
7 | Apkures VSH tērauda caurule , 72x2 | m | 110
8 | Apkures VSH tērauda caurule , 89x2 | m | 80
9 | VSH tērauda caurules fasondetāļas un stiprinājumi, | kpl. | 1
10 | Izolācija ISOVER, 22x30 vai ekvivalents | m. | 30
11 | Izolācija ISOVER, 28x30 vai ekvivalents | m. | 51
12 | Izolācija ISOVER, 35x30 vai ekvivalents | m. | 60
13 | Izolācija ISOVER, 42x30 vai ekvivalents | m. | 175
14 | Izolācija ISOVER, 54x30 vai ekvivalents | m. | 70
15 | Izolācija ISOVER, 63x30 vai ekvivalents | m. | 100
16 | Izolācija ISOVER, 72x30 vai ekvivalents | m. | 110
17 | Izolācija ISOVER, 89x30 vai ekvivalents | m. | 80
18 | Automātiskais atgaisotājs , Dn 15 | gb. | 24
19 | Ventilis ar uzgali ūdens izlaišanai , Dn 15 | gb. | 24
20 | Apkures sistŗmu hidrauliskas pārbaude, | kpl. | 1
21 | Papildmateriāli un palīgdarbi tai skaitā siltumnesēja apkures sistēmas noliešanas un piepildīšana. , | kpl. | 1
22 | Etilēnglikola-ūdens maisījums 40% | l | 900
23 | Lodveida ventilis, DN 20 STAD vai ekvivalents | gb. | 2
24 | Lodveida ventilis, DN 25 STAD vai ekvivalents | gb. | 3
25 | Lodveida ventilis, DN 32 STAD vai ekvivalents | gb. | 1
26 | Lodveida ventilis, DN 40 STAD vai ekvivalents | gb. | 5
27 | Balansējošs vārsts, DN 20 STAD vai ekvivalents | gb. | 2
28 | Balansējošs vārsts, DN 25 STAD vai ekvivalents | gb. | 3
29 | Balansējošs vārsts, DN 32 STAD vai ekvivalents | gb. | 1
30 | Balansējošs vārsts, DN 40 STAD vai ekvivalents | gb. | 5
31 | Izpilddokumentācija | kpl. | 1
Piezīme
| Būvuzņēmējam jāievērtē darbu daudzuma sarakstā minēto darbu veikšanai nepieciešamie materiāli un papildus darbi, kas nav minēti šajā sarakstā, bet bez kuriem nebūtu iespējama būvdarbu tehnoloģiski pareiza un spēkā esošajiem normatīviem atbilstoša veikšana pilnā apmērā. Darbu apjomu sarakstu skatīt kopā ar rasējumiem un specifikācijām. Gadījumā, ja darbu apjomi nesakrīt, par pareiziem jāuzskata rasējumos esošie darbu apjomi. Sniegtās norādes uz izmantojamo būvmateriālu, iekārtu un ražotāju zīmoliem nes informatīvu raksturu un var būt aizvietoti ar materialiem un izstrādājumiem ar analoģiskiem tehniskiem raksturojumiem. | objekts | 1
Kopā:
Sastādīja :
(paraksts un tā atšifrējums, datums)
Pārbaudīja :
(paraksts un tā atšifrējums, datums)
Sertifikāta Nr.

## 2-5.AP
Būvdarbu apjomu saraksts. Nr.2-5.
Apkure.
(būvdarbu veids vai konstruktīvā elementa nosaukums)
Objekta nosaukums: Daugavpils pilsētas vispārējās izglītības iestādes ēkas Parādes ielā 7, Daugavpilī, pārbūve macību uzlabošanai.
Būves nosaukums: Daugavpils pilsētas vispārējās izglītības iestādes ēkas Parādes ielā 7, Daugavpilī, pārbūve macību uzlabošanai.
Objekta adrese: Parādes ielā 7, Daugavpils
Pasūtījuma Nr.: 16PARAD
Apjomi sastādīti, pamatojoties uz AVK-A daļas rasējumiem.
N. p.k. | Būvdarbu nosaukums | Mērvienība | Daudzums
1 | 2 | 3 | 4
Apkure
1 | Apkures radiators komplektā ar iebūvētu korķi un montāžas stiprinājumiem "Purmo Compact" C11-400-1000 vai ekvivalents | gb. | 42
2 | Apkures radiators komplektā ar iebūvētu korķi un montāžas stiprinājumiem "Purmo Compact" , C11-400-1100 vai ekvivalents | gb. | 9
3 | Apkures radiators komplektā ar iebūvētu korķi un montāžas stiprinājumiem "Purmo Compact" , C11-400-1200 vai ekvivalents | gb. | 17
4 | Apkures radiators komplektā ar iebūvētu korķi un montāžas stiprinājumiem "Purmo Compact" , C11-400-1400 vai ekvivalents | gb. | 2
5 | Apkures radiators komplektā ar iebūvētu korķi un montāžas stiprinājumiem "Purmo Compact" , C11-400-1600 vai ekvivalents | gb. | 42
6 | Apkures radiators komplektā ar iebūvētu korķi un montāžas stiprinājumiem "Purmo Compact" , C11-400-1800 vai ekvivalents | gb. | 6
7 | Apkures radiators komplektā ar iebūvētu korķi un montāžas stiprinājumiem "Purmo Compact" , C11-400-2000 vai ekvivalents | gb. | 6
8 | Apkures radiators komplektā ar iebūvētu korķi un montāžas stiprinājumiem "Purmo Compact" , C11-500-1000 vai ekvivalents | gb. | 1
9 | Apkures radiators komplektā ar iebūvētu korķi un montāžas stiprinājumiem "Purmo Compact" , C11-600-500 vai ekvivalents | gb. | 1
10 | Apkures radiators komplektā ar iebūvētu korķi un montāžas stiprinājumiem "Purmo Compact" , C11-900-800 vai ekvivalents | gb. | 1
11 | Apkures radiators komplektā ar iebūvētu korķi un montāžas stiprinājumiem "Purmo Compact" , C22-300-1000 vai ekvivalents | gb. | 9
12 | Apkures radiators komplektā ar iebūvētu korķi un montāžas stiprinājumiem "Purmo Compact" , C22-300-1400 vai ekvivalents | gb. | 18
13 | Apkures radiators komplektā ar iebūvētu korķi un montāžas stiprinājumiem "Purmo Compact" , C22-300-1600 vai ekvivalents | gb. | 2
14 | Apkures radiators komplektā ar iebūvētu korķi un montāžas stiprinājumiem "Purmo Compact" , C22-300-700 vai ekvivalents | gb. | 3
15 | Apkures radiators komplektā ar iebūvētu korķi un montāžas stiprinājumiem "Purmo Compact" , C22-300-800 vai ekvivalents | gb. | 3
16 | Apkures radiators komplektā ar iebūvētu korķi un montāžas stiprinājumiem "Purmo Compact" , C22-300-900 vai ekvivalents | gb. | 3
17 | Apkures radiators komplektā ar iebūvētu korķi un montāžas stiprinājumiem "Purmo Compact" , C22-400-1000 vai ekvivalents | gb. | 5
18 | Apkures radiators komplektā ar iebūvētu korķi un montāžas stiprinājumiem "Purmo Compact" , C22-400-1200 vai ekvivalents | gb. | 1
19 | Apkures radiators komplektā ar iebūvētu korķi un montāžas stiprinājumiem "Purmo Compact" , C22-400-1400 vai ekvivalents | gb. | 8
20 | Apkures radiators komplektā ar iebūvētu korķi un montāžas stiprinājumiem "Purmo Compact" , C22-400-1600 vai ekvivalents | gb. | 2
21 | Apkures radiators komplektā ar iebūvētu korķi un montāžas stiprinājumiem "Purmo Compact" , C22-400-1800 vai ekvivalents | gb. | 7
22 | Apkures radiators komplektā ar iebūvētu korķi un montāžas stiprinājumiem "Purmo Compact" , C22-400-600 vai ekvivalents | gb. | 5
23 | Apkures radiators komplektā ar iebūvētu korķi un montāžas stiprinājumiem "Purmo Compact" , C22-400-800 vai ekvivalents | gb. | 4
24 | Apkures radiators komplektā ar iebūvētu korķi un montāžas stiprinājumiem "Purmo Compact" , C22-500-1200 vai ekvivalents | gb. | 7
25 | Apkures radiators komplektā ar iebūvētu korķi un montāžas stiprinājumiem "Purmo Compact" , C22-500-1400 vai ekvivalents | gb. | 13
26 | Apkures radiators komplektā ar iebūvētu korķi un montāžas stiprinājumiem "Purmo Compact" , C22-500-1600 vai ekvivalents | gb. | 1
27 | Apkures radiators komplektā ar iebūvētu korķi un montāžas stiprinājumiem "Purmo Compact" , C22-500-700 vai ekvivalents | gb. | 1
28 | Apkures radiators komplektā ar iebūvētu korķi un montāžas stiprinājumiem "Purmo Compact" , C22-600-1200 vai ekvivalents | gb. | 1
29 | Apkures radiators komplektā ar iebūvētu korķi un montāžas stiprinājumiem "Purmo Compact" , C22-900-1000 vai ekvivalents | gb. | 1
30 | Apkures radiators komplektā ar iebūvētu korķi un montāžas stiprinājumiem "Purmo Compact" , C22-900-1100 vai ekvivalents | gb. | 1
31 | Apkures radiators komplektā ar iebūvētu korķi un montāžas stiprinājumiem "Purmo Compact" , C22-900-800 vai ekvivalents | gb. | 2
32 | Apkures radiators komplektā ar iebūvētu korķi un montāžas stiprinājumiem "Purmo Compact" , C22-900-900 vai ekvivalents | gb. | 1
33 | Apkures radiators komplektā ar iebūvētu korķi un montāžas stiprinājumiem "Purmo Compact" , C33-900-700 vai ekvivalents | gb. | 1
34 | Apkures radiators "Purmo Plan Hygiene" vai ekvivalents FH20.500.1400 | gb. | 2
35 | Radiatoru termostata galviņa ar termostatisko vārstu, | gb. | 228
36 | Radiatoru ieskrūvējamie atgaisotāji , | gb. | 227
37 | Atpakaļgaitas regulators, | gb. | 227
38 | Automātiskais atgaisotājs , DN15 | gb. | 12
39 | Iztukšošanas ventilis, DN15 | gb. | 24
40 | Apkures VSH tērauda caurule , 15x1,2 | m | 805
41 | Apkures VSH tērauda caurule , 18x1,3 | m | 405
42 | Apkures VSH tērauda caurule , 22x1,5 | m | 766
43 | Apkures VSH tērauda caurule , 28x1,5 | m | 433
44 | Apkures VSH tērauda caurule , 35x1,5 | m | 178
45 | Apkures VSH tērauda caurule , 42x1,5 | m | 227
46 | Apkures VSH tērauda caurule , 54x1,5 | m | 205
47 | VSH tērauda caurules fasondetāļas un stiprinājumi, | kpl. | 1
48 | VSH tērauda caurules fasondetāļas un stiprinājumi, | kpl. | 1
49 | Izolācija ISOVER, 15x30 vai ekvivalents | m. | 10
50 | Izolācija ISOVER, 18x30 vai ekvivalents | m. | 20
51 | Izolācija ISOVER, 22x30 vai ekvivalents | m. | 30
52 | Izolācija ISOVER, 28x30 vai ekvivalents | m. | 80
53 | Izolācija ISOVER, 35x30 vai ekvivalents | m. | 178
54 | Izolācija ISOVER, 42x30 vai ekvivalents | m. | 227
55 | Izolācija ISOVER, 54x30 vai ekvivalents | m. | 205
56 | Balansēšanas vārsts AVS-PV, DN20 | kpl. | 13
57 | Balansēšanas vārsts AVS-PV, DN25 | kpl. | 17
58 | Balansēšanas vārsts AVS-PV, DN32 | kpl. | 2
59 | Noslēgvārsts AVS-M, DN20 | gb. | 13
60 | Noslēgvārsts AVS-M, DN25 | gb. | 17
61 | Noslēgvārsts AVS-M, DN32 | gb. | 2
62 | Noslēgvārsts , DN32 | gb. | 4
63 | Noslēgvārsts , DN40 | gb. | 6
64 | Noslēgvārsts , DN50 | gb. | 2
65 | Noslēgvārsts
66 | Esošo akures sistemas demontāža, | kpl. | 1
67 | Caurumu urbšana un atjaunošanas darbi , | kpl. | 1
68 | Apkures sistŗmu hidrauliskas pārbaude, | kpl. | 1
69 | Papildmateriāli un palīgdarbi tai skaitā siltumnesēja apkures sistēmas noliešanas un piepildīšana. , | kpl. | 1
70 | Izpilddokumentācija | kpl. | 1
Piezīme
| Būvuzņēmējam jāievērtē darbu daudzuma sarakstā minēto darbu veikšanai nepieciešamie materiāli un papildus darbi, kas nav minēti šajā sarakstā, bet bez kuriem nebūtu iespējama būvdarbu tehnoloģiski pareiza un spēkā esošajiem normatīviem atbilstoša veikšana pilnā apmērā. Darbu apjomu sarakstu skatīt kopā ar rasējumiem un specifikācijām. Gadījumā, ja darbu apjomi nesakrīt, par pareiziem jāuzskata rasējumos esošie darbu apjomi. Sniegtās norādes uz izmantojamo būvmateriālu, iekārtu un ražotāju zīmoliem nes informatīvu raksturu un var būt aizvietoti ar materialiem un izstrādājumiem ar analoģiskiem tehniskiem raksturojumiem. | objekts | 1
Kopā:
Sastādīja :
(paraksts un tā atšifrējums, datums)
Pārbaudīja :
(paraksts un tā atšifrējums, datums)
Sertifikāta Nr.

## 2-6.SM
Būvdarbu apjomu saraksts. Nr.2-6.
Siltummezgls.
(būvdarbu veids vai konstruktīvā elementa nosaukums)
Objekta nosaukums: Daugavpils pilsētas vispārējās izglītības iestādes ēkas Parādes ielā 7, Daugavpilī, pārbūve macību uzlabošanai.
Būves nosaukums: Daugavpils pilsētas vispārējās izglītības iestādes ēkas Parādes ielā 7, Daugavpilī, pārbūve macību uzlabošanai.
Objekta adrese: Parādes ielā 7, Daugavpils
Pasūtījuma Nr.: 16PARAD
Apjomi sastādīti, pamatojoties uz SM daļas rasējumiem.
N. p.k. | Būvdarbu nosaukums | Mērvienība | Daudzums
1 | 2 | 3 | 4
1 | IEVADA MEZGLS
1.1 | Tērauda ventilis metināmais, Dn65, Naval (PN25) vai ekvivalents | gb. | 4
1.2 | Atloku filtrs, Dn65 | gb. | 1
1.3 | Spiediena krituma regulators, DA616, Dn32, kvs15 | gb. | 1
1.4 | Siltumskaitītājs, SONOMETER1000, vai ekvivalents Q=15m3/h, Dn32 | gb. | 1
1.5 | Manometrs , 16 bar | gb. | 4
1.6 | Lodveida ventilis ar atgaisotāju, Dn15 | gb. | 2
1.7 | Lodveida ventilis (uzmavas), Dn15 | gb. | 2
1.8 | Stikla termometrs 0-130OC, | gb. | 2
2 | Apkures kontūrs | gb.
2.1 | Apkures regulators, ECL 310, "Danfoss" vai ekvivalents | gb. | 1
2.2 | Programkarte, A376, "Danfoss" vai ekvivalents | gb. | 1
2.3 | Temperatūras sensors, ESMT, "Danfoss" vai ekvivalents | gb. | 1
2.4 | Temperatūras sensors, ESM-11, "Danfoss" vai ekvivalents | gb. | 3
2.5 | Plākšņu siltummainis, XB52M-1-70; N=246kW, "Danfoss" vai ekvivalents | gb. | 1
2.6 | Divgaitas vārsts, VRG2,Dn25,Kvs10, "Danfoss" vai ekvivalents | gb. | 1
2.7 | Motorvārsta elektropiedziņa , AMV435, "Danfoss" vai ekvivalents | gb. | 1
2.8 | Apkures kontūra cirkulācijas sūknis Stratos 50/1-9 PN6 vai ekvivalents | gb. | 1
2.9 | Tērauda ventilis metināmais, Dn80 Naval vai ekvivalents | gb. | 3
2.10 | Tērauda ventilis metināmais, Dn50 Naval vai ekvivalents | gb. | 2
2.11 | Lodveida ventilis , Dn40 | gb. | 8
2.12 | Lodveida ventilis , Dn32 | gb. | 6
2.13 | Lodveida ventilis , Dn25 | gb. | 1
2.14 | Lodveida ventilis , Dn15 | gb. | 2
2.15 | Lodveida ventilis (uzmavas), Dn15 | gb. | 6
2.16 | Lodveida ventilis (uzmavas), Dn15 | gb. | 2
2.17 | Lodveida ventilis ar atgaisotāju, Dn15 | gb. | 5
2.18 | Lodveida ventilis ar atgaisotāju, Dn20 | gb. | 2
2.19 | Balansēšanas ventilis, Dn40 | gb. | 4
2.20 | Balansēšanas ventilis, Dn32 | gb. | 2
2.21 | Vītņu sietiņfiltrs, Dn80 | gb. | 1
2.22 | Vītņu sietiņfiltrs, Dn15 | gb. | 1
2.23 | Vienvirziena vārsts, Dn15 | gb. | 1
2.24 | Reduktors, D04, Dn15 | gb. | 1
2.25 | Drošības vārsts , 6 bar | gb. | 1
2.26 | Manometrs , 10 bar | gb. | 2
2.27 | Bimetāliskais termometrs 0-100°C, | gb. | 8
2.28 | Izplēšanas trauks, 200L | gb. | 1
2.29 | Ūdens skaitītājs 1,5m3/h, 90°C | gb. | 1
2.30 | Tērauda fasondetaļu komplekts | kpl | 1
3 | Karstā ūdens siltummaiņa kontūrs
3.1 | Temperatūras sensors, ESMU, "Danfoss" vai ekvivalents | gb. | 1
3.2 | Temperatūras sensors, ESM-11, "Danfoss" vai ekvivalents | gb. | 1
3.3 | Plākšņu siltummainis , XB 37M-1-40 ; N=114kW, "Danfoss" vai ekvivalents | gb. | 1
3.4 | Divgaitas vārsts, VRG2,Dn15,Kvs4, "Danfoss" vai ekvivalents | gb. | 1
3.5 | Motorvārsta elektropiedziņa , AMV435, "Danfoss" vai ekvivalents | gb. | 1
3.6 | Apkures kontūra cirkulācijas sūknis TOP-Z 25/10-3 PN10 vai ekvivalents | gb. | 1
3.7 | Tērauda ventilis metināmais, Dn50 Naval vai ekvivalents | gb. | 2
3.8 | Lodveida ventilis , Dn80 | gb. | 3
3.9 | Lodveida ventilis (uzmavas), Dn20 | gb. | 2
3.10 | Lodveida ventilis ar atgaisotāju, Dn20 | gb. | 2
3.11 | Vītņu sietiņfiltrs, Dn32 | gb. | 1
3.12 | Vītņu sietiņfiltrs, Dn50 | gb. | 1
3.13 | Vienvirziena vārsts, Dn32 | gb. | 1
3.14 | Vienvirziena vārsts, Dn50 | gb. | 1
3.15 | Drošības vārsts , 10bar | gb. | 1
3.16 | Manometrs , 10 bar | gb. | 2
3.17 | Bimetāliskais termometrs 0-100°C, | gb. | 3
3.18 | Ūdens skaitītājs Dn32, 1,96m3/h,90°C | gb. | 1
3.19 | Tērauda fasondetaļu komplekts | kpl | 1
4 | Ventilācijas kontūrs
4.1 | Temperatūras sensors, ESMT "Danfoss" vai ekvivalents | gb. | 1
4.2 | Temperatūras sensors, ESM-11 "Danfoss" vai ekvivalents | gb. | 3
4.3 | Plākšņu siltummainis, XB52M-1-70; N=208kW "Danfoss" vai ekvivalents | gb. | 1
4.4 | Divgaitas vārsts, VRG2,Dn20,Kvs6.3 "Danfoss" vai ekvivalents | gb. | 1
4.5 | Motorvārsta elektropiedziņa , AMV435 "Danfoss" vai ekvivalents | gb. | 1
4.6 | Ventilācijas kontūra cirkulācijas sūknis, Stratos 50/1-9 PN 6 vai ekvivalents | gb. | 1
4.7 | Piebarošanas sūknis, JSWm 2CX 0,75kW 230V 50Hz, Pedrollo vai ekvivalents | gb. | 1
4.8 | Tērauda ventilis metināmais, Dn65, Naval vai ekvivalents | gb. | 2
4.9 | Lodveida ventilis , Dn80 | gb. | 3
4.10 | Lodveida ventilis , Dn65 | gb. | 2
4.11 | Lodveida ventilis , Dn50 | gb. | 2
4.12 | Lodveida ventilis , Dn25 | gb. | 2
4.13 | Balansējošais vārsts DN65 | gb. | 1
4.14 | Balansējošais vārsts DN50 | gb. | 1
4.15 | Vītņu sietiņfiltrs, Dn80 | gb. | 1
4.16 | Vienvirziena vārsts, Dn80 | gb. | 1
4.17 | Vienvirziena vārsts, Dn25 | gb. | 1
4.18 | Etilēnglikola maisījums , 40% | l | 840
4.19 | Piebarošanas līnijas trauks 200L, | gb. | 1
4.20 | Drošības vārsts , 6 bar | gb. | 1
4.21 | Lodveida ventilis ar atgaisotāju, Dn15 | gb. | 4
4.22 | Lodveida ventilis (uzmavas), Dn15 | gb. | 3
4.23 | Lodveida ventilis (uzmavas), Dn20 | gb. | 2
4.24 | Lodveida ventilis ar atgaisotāju, Dn15 | gb. | 2
4.25 | Lodveida ventilis ar atgaisotāju, Dn20 | gb. | 2
4.26 | Manometrs , 10bar | gb. | 4
4.27 | Bimetāliskais termometrs 0-100OC, | gb. | 5
4.28 | Izplēšanas trauks, 200L | gb. | 1
4.29 | Tērauda fasondetaļu komplekts | kpl | 1
5 | Cauruļvadu materiālu montāža
5.1 | Ūdens sadales ķeme , ∅114 L=1,4m | gb. | 2
5.2 | Tērauda caurules VS 10704-76* Dn80 | m | 8
5.3 | Tērauda caurules VS 10704-76* Dn65 | m | 16
5.4 | Tērauda caurules VS 10704-76* Dn50 | m | 18
5.5 | Tērauda caurules VS 3262-75* Dn32 | m | 16
5.6 | Tērauda caurules VS 3262-75* Dn25 | m | 4
5.7 | Tērauda caurules VS 3262-75* Dn20 | m | 4
5.8 | Tērauda caurules VS 3262-75* Dn15 | m | 2
5.9 | Tērauda cauruļu un to fasondetaļu komplekts | kpl | 1
5.10 | Gruntskrāsa , | l | 4
5.11 | Akmensvates siltumizolācija ar foliju b=30mm, Dn114x30 | m | 2
5.12 | Akmensvates siltumizolācija ar foliju b=30mm, Dn87x30 | m | 8
5.13 | Akmensvates siltumizolācija ar foliju b=30mm, Dn76x30 | m | 16
5.14 | Akmensvates siltumizolācija ar foliju b=30mm, Dn60x30 | m | 18
5.15 | Stiklavates siltumizolācija ar foliju b=30mm, Dn42x30 | m | 16
5.16 | Akmensvates siltumizolācija ar foliju b=30mm, Dn35x30 | m | 4
6 | Papildus atslēdzošo armaturu uzstādišana siltumtrases ievada ēka (bedre 700x700x1000 ar luku | kpl | 1
7 | Elektroapsaistes materiālu komplekts, | kpl | 1
8 | Veca siltummezgla demontāžā darbi | kpl | 1
9 | Montāžas palīgmateriāli, | kmpl | 1
10 | Marķēšanas materiāli | kpl. | 1
11 | Hidrauliska pārbaude | 100m | 0.64
12 | Izpilddokumentācija | kpl. | 1
Piezīme
| Būvuzņēmējam jāievērtē darbu daudzuma sarakstā minēto darbu veikšanai nepieciešamie materiāli un papildus darbi, kas nav minēti šajā sarakstā, bet bez kuriem nebūtu iespējama būvdarbu tehnoloģiski pareiza un spēkā esošajiem normatīviem atbilstoša veikšana pilnā apmērā. Darbu apjomu sarakstu skatīt kopā ar rasējumiem un specifikācijām. Gadījumā, ja darbu apjomi nesakrīt, par pareiziem jāuzskata rasējumos esošie darbu apjomi. Sniegtās norādes uz izmantojamo būvmateriālu, iekārtu un ražotāju zīmoliem nes informatīvu raksturu un var būt aizvietoti ar materialiem un izstrādājumiem ar analoģiskiem tehniskiem raksturojumiem. | objekts | 1
Kopā:
Sastādīja :
(paraksts un tā atšifrējums, datums)
Pārbaudīja :
(paraksts un tā atšifrējums, datums)
Sertifikāta Nr.

## 2-7.ESSAS
Būvdarbu apjomu saraksts. Nr.2-7.
Apsardzes signalizācijas sistēma.
(būvdarbu veids vai konstruktīvā elementa nosaukums)
Objekta nosaukums: Daugavpils pilsētas vispārējās izglītības iestādes ēkas Parādes ielā 7, Daugavpilī, pārbūve macību uzlabošanai.
Būves nosaukums: Daugavpils pilsētas vispārējās izglītības iestādes ēkas Parādes ielā 7, Daugavpilī, pārbūve macību uzlabošanai.
Objekta adrese: Parādes ielā 7, Daugavpils
Pasūtījuma Nr.: 16PARAD
Apjomi sastādīti, pamatojoties uz ESS AS daļas rasējumiem.
N. p.k. | Būvdarbu nosaukums | Mērvienība | Daudzums
1 | 2 | 3 | 4
1.1 | Apsardzes signalizācijas sistēma
1.2 | Kontrolpanelis FoxSec FS9000 metāla skapī vai ekvivalents | kpl | 1
1.3 | Apsardzes signalizācijas 16 zonu paplašinātājs FS9116/8 | kpl | 11
1.4 | Akumulators 12V/7Ah | gb | 12
1.5 | Tastatūra FS9501LCD | gb | 15
1.6 | Kombinētais: kustības detektors un stikla plīšanas detektors ar kronšteinu | gb | 76
1.7 | Dežuranta datora uzstādīšana un palaišana, t. sk. : | kpl | 1
Programmnodrošinājums - Windows 7 (x86_64)
Programmnodrošinājums - FoxSec Workstation licence vai ekvivalents
Programmnodrošinājums - FOXSEC NET+/M vai ekvivalents
CPU: Pentium 4 processor (3.2 GHz) vai ekvivalents
Memory: 4GB (x86_64)
HD: ≥500GB
Tīklu karte: 2x100Mbit
4 x USB porti
Skaņas karte
ACME SS208 ACCORD datoru skaļruņi vai ekvivalents
USB otiska pele
LCD Monitors 21" - 1 gab.
1.8 | Magnētiskais kontakts MS-37 | gb | 17
1.9 | Poga | gb | 1
1.10 | Sirēna | gb | 1
1.11 | Radioraidītajs "Korteks" vai ekvivalents | kpl | 1
1.12 | Kabelis CQR 6х0,22 | m. | 5580
1.13 | Kabelis 4х2х0,5 UTP 6a. kat. | m. | 1500
1.14 | Elektrokabelis 3x1.5 lokans | m. | 400
1.15 | PVC caurule d20 | m. | 100
1.16 | Ugunsdrošas montāžas blīvējums HILTI CFS-F FX vai ekvivalents | gb | 1
1.17 | Palīgmateriāli | kpl | 1
2 | Avārijas izējas aprīkojums
2.1 | Durvju elektromagnēts ZW600 | gb | 11
2.2 | Magnētiskais kontakts MS-37 | gb | 11
2.3 | Durvju moduļis FS8302PX12 | kpl | 9
2.4 | Akumulators 12V/7Ah | gb | 9
2.5 | Durvju atvēršanas poga | gb | 10
3 | Sistēmas palaišana un nodošana ekspluatācijā | kpl | 1
4 | Personāla apmācība | kpl | 1
5 | Izpilddokumentācija | kpl | 1
Piezīme
| Būvuzņēmējam jāievērtē darbu daudzuma sarakstā minēto darbu veikšanai nepieciešamie materiāli un papildus darbi, kas nav minēti šajā sarakstā, bet bez kuriem nebūtu iespējama būvdarbu tehnoloģiski pareiza un spēkā esošajiem normatīviem atbilstoša veikšana pilnā apmērā. Darbu apjomu sarakstu skatīt kopā ar rasējumiem un specifikācijām. Gadījumā, ja darbu apjomi nesakrīt, par pareiziem jāuzskata rasējumos esošie darbu apjomi. Sniegtās norādes uz izmantojamo būvmateriālu, iekārtu un ražotāju zīmoliem nes informatīvu raksturu un var būt aizvietoti ar materialiem un izstrādājumiem ar analoģiskiem tehniskiem raksturojumiem. | objekts | 1
Kopā:
Sastādīja :
(paraksts un tā atšifrējums, datums)
Pārbaudīja :
(paraksts un tā atšifrējums, datums)
Sertifikāta Nr.

## 2-8.ESS2
Būvdarbu apjomu saraksts. Nr.2-8.
Telekomunīkācīju tīkls.
(būvdarbu veids vai konstruktīvā elementa nosaukums)
Objekta nosaukums: Daugavpils pilsētas vispārējās izglītības iestādes ēkas Parādes ielā 7, Daugavpilī, pārbūve macību uzlabošanai.
Būves nosaukums: Daugavpils pilsētas vispārējās izglītības iestādes ēkas Parādes ielā 7, Daugavpilī, pārbūve macību uzlabošanai.
Objekta adrese: Parādes ielā 7, Daugavpils
Pasūtījuma Nr.: 16PARAD
Apjomi sastādīti, pamatojoties uz ESS AS daļas rasējumiem.
N. p.k. | Būvdarbu nosaukums | Mērvienība | Daudzums
1 | 2 | 3 | 4
Telekomunīkācīju tīkls
1 | Skapis 19" 42U 600x2000x600 | gb | 3
2 | Skapis 19" 27U 600x600x600 | gb | 2
3 | Zemējuma komplekts | kpl | 5
4 | Nepārtrauktais barošanas bloks 19" 3000VA On-Line | gb | 5
5 | Ventilatoru plate ar 4 ventilatoriem + termostats 19" 42U skapim | gb | 3
6 | Ventilatoru plate ar 2 ventilatoriem + termostats 19" 27U skapim | gb | 2
7 | Komutācijas panelis, 1U, 19", 24xRJ45, UTP, 6a. kat. | gb | 12
8 | Komutācijas panelis, 1U, 19", 12xFO MM 50/125 LC | kpl | 4
9 | Komutācijas panelis, 1U, 19", 24xFO MM 50/125 LC | kpl | 1
10 | Pigtail 9/125 1m LC MM un termo caurule 6cm | gb | 72
11 | Kabeļu organizātors, 1U, 19" | gb | 45
12 | Vert. kabeļu organizators 42U | gb | 6
13 | 19" plaukts 600mm (skapjiem ar dz. 600mm) | gb | 5
14 | Elektrobarošanas rozešu bloks, 1U, 19', 9x2P+E | gb | 5
15 | Datoru rozete ar rāmi, 1xRJ45, 6a. kat. Z/A (marku saskaņot būvniecības laikā) | kpl | 8
16 | Datoru rozete ar rāmi, 2xRJ45, 6a. kat. Z/A (marku saskaņot būvniecības laikā) | kpl | 112
17 | Savienotājkabelis 1m. Cat6a | gb | 120
18 | Savienotājkabelis 2m. Cat6a | gb | 120
19 | Savienotājkabelis 2m. LC-LC MM 50/125 Duplex | gb | 20
20 | Kabelis UTP 4x2x0,5 6a. kat. LSZH | m. | 9600
21 | Kabelis 4x50/125 MM FO | m. | 300
22 | PVC caurule D=50 | m. | 100
23 | PVC caurule D=20 | m. | 500
24 | Optisko škiedru kabeļa metīnāšanas darbi | gb | 32
25 | Ugunsdrošas montāžas blīvējums HILTI CFS-F FX vai ekvivalents | gb | 4
26 | Palīgmateriāli | kpl | 1
27 | Izpilddokumentācija | kpl | 1
28 | Testēšanas darbi | kpl | 1
VoIP telefonija
29 | Telefonu IP stācija - MyPBX U100 | gb | 1
30 | Modulis - BRI Module (2 BRI ports) | gb | 1
31 | IP telefons: Yealink SIP-T19P | gb | 7
32 | IP telefons: Yealink SIP-T27P | gb | 1
33 | Modulis IP telefonam: IP Phone Expansion Module ( LCD )- EXP39 | gb | 1
34 | VoIP konfigurēšanas un testēšanas darbi | kpl | 1
Telekommunikācijas tīklu iekārtas
35 | Optiskais komutators OS6450-U24 | gb | 1
36 | Barošānas bloks OS6450-BP | gb | 1
37 | Komutators OS6350-48 | gb | 3
38 | PoE komutators OS6350-P48 | gb | 3
39 | PoE Komutators OS6350-P24 | gb | 2
40 | Komutators OS6350-24 | gb | 1
41 | SFP 1000BaseSX | gb | 34
42 | Wi-Fi ruteris - OAW-IAP103-RW | gb | 5
43 | Datu serveris: 1. Lenovo System x3550 M5 5463 - Server - rack-mountable - 1U - 2-way - 1 x Xeon E5-2620V3 / 2.4 GHz - RAM 16 GB - SAS - hot-swap 2.5" - no HDD - DVD-Writer - G200eR2 - GigE - no OS - Monitor : none - TopSeller 2. Lenovo Gen3 512e - Hard drive - 600 GB - hot-swap - 2.5" - SAS 12Gb/s - 10000 rpm - for System x3550 M5 (2.5"); x3650 M5 (2.5"); x3950 X6 (2.5") - 3 gab. 3. Lenovo Integrated Management Module II Advanced Upgrade - Licence ( Feature-on-Demand (FoD) / activation key ) - for System x iDataPlex dx360 M4; System x3100 M4; x3250 M4; x3250 M5; x35XX M4; x36XX M4. (vai ekvivalents) | kpl. | 1
44 | Palīgmateriāli | kpl | 1
45 | Izpilddokumentācija | kpl | 1
46 | Konfigurēšanas un testēšanas darbi | kpl | 1
Projektoru pieslēgšana
47 | HDMI raidītājs / HDMI uztvērējs | gb | 34
48 | Savienotajkabelis 5e kat. 25m | kpl | 34
49 | HDMI kabelis 3m (HDMI 2.0 4K/2K 60Hz) | kpl | 34
50 | HDMI kabelis 1m (HDMI 2.0 4K/ 2K 60Hz) | kpl | 34
Citi pasākumi
51 | Lattelecom, Dautkom TV un Aircom esošo elektronisko sakāru tīklu saglabāšana | kpl | 1
Piezīme
| Būvuzņēmējam jāievērtē darbu daudzuma sarakstā minēto darbu veikšanai nepieciešamie materiāli un papildus darbi, kas nav minēti šajā sarakstā, bet bez kuriem nebūtu iespējama būvdarbu tehnoloģiski pareiza un spēkā esošajiem normatīviem atbilstoša veikšana pilnā apmērā. Darbu apjomu sarakstu skatīt kopā ar rasējumiem un specifikācijām. Gadījumā, ja darbu apjomi nesakrīt, par pareiziem jāuzskata rasējumos esošie darbu apjomi. Sniegtās norādes uz izmantojamo būvmateriālu, iekārtu un ražotāju zīmoliem nes informatīvu raksturu un var būt aizvietoti ar materialiem un izstrādājumiem ar analoģiskiem tehniskiem raksturojumiem. | objekts | 1
Kopā:
Sastādīja :
(paraksts un tā atšifrējums, datums)
Pārbaudīja :
(paraksts un tā atšifrējums, datums)
Sertifikāta Nr.

## 2-9.TEH
Būvdarbu apjomu saraksts. Nr.2-9.
Konferenču zāle un aktu zāle tehniskais aprīkojums.
(būvdarbu veids vai konstruktīvā elementa nosaukums)
Objekta nosaukums: Daugavpils pilsētas vispārējās izglītības iestādes ēkas Parādes ielā 7, Daugavpilī, pārbūve macību uzlabošanai.
Būves nosaukums: Daugavpils pilsētas vispārējās izglītības iestādes ēkas Parādes ielā 7, Daugavpilī, pārbūve macību uzlabošanai.
Objekta adrese: Parādes ielā 7, Daugavpils
Pasūtījuma Nr.: 16PARAD
Apjomi sastādīti, pamatojoties uz ESS daļas rasējumiem.
Saskaņā ar izslēgtajiem darbu apjomiem sarakstā Nr.2-9 autoruzraudzības kārtībā tiks veiktas izmaiņas
rasējumu lapās ESS 3, ESS 7, ESS 9
N. p.k. | Būvdarbu nosaukums | Mērvienība | Daudzums
1 | 2 | 3 | 4
I | Konferenču zāle tehniskais aprīkojums
1 | Tehniska aprīkojuma un gaismas iekārtas montāža konferenču zālē, iekļaujot visus nepieciešamajos materiālus un palīgmateriālus, t. sk. | kpl
1.1 | Pastiprinātājs DAP-Audio ZA-9120TU | gb
1.2 | Skaļrunis DAP-Audio WMS-40W | gb
1.3 | Skaņu regulators VC 60RX | gb
1.4 | Logitech GROUP +Logitech GROUP Expansion Mics | kpl
1.5 | Projektors Optoma W320USTi (touch interactive) | gb
1.6 | Statīvs OWM2000 | gb
1.7 | Full HD 1080p bezvadu uztvērējs raidītājs WHD200 | gb
1.8 | Full HD 1080p bezvadu prezentācijas iekārtas - WPS Pro | gb
1.9 | Ekrāns DS-1123PMG+ | gb
1.10 | Audio kabeļis 2x1,5mm2 | m
1.11 | Savienotājkabelis audio 3,5mm x2 RCA | gb
1.12 | Audio rozete wall plate 2 speakers | gb
II | Aktu zāle tehniskais aprīkojums
2 | Tehniska aprīkojuma un gaismas iekārtas montāža aktu zālē, iekļaujot visus nepieciešamajos materiālus un palīgmateriālus, t. sk. | kpl
2.1 | Aktīvā skanda AudioFocus EVO 15a | gb
2.2 | Aktīvais sabvūferis AudioFocus EVO Sub18a | gb
2.3 | Skatuves monitors AudioFocus EVO 10a | gb
2.4 | Digitālā mikserpults BEHRINGER X32 COMPACT | gb
2.5 | Stage Box BEHRINGER S16 | gb
2.6 | Bezvadu mikrofons Audio Technica ATW-3141B | gb
2.7 | Mikrofons AUDIO TECHNICA PRO41 | gb
2.8 | Skandu statīvi K&M Distance rod | gb
2.9 | Mikrofonu statīvi KÖNIG & MEYER 210/2 | gb
2.10 | Cat 5 kabelis KLOTZ CAT5 Mobil 50m | gb
2.11 | LED Prožektori LED PAR 64 18x10W RGBW | gb
2.12 | LED prožektori Freneļi Showtec Performer 3000 LED 32x 10W Cree | gb
2.13 | Gaismas vadības pults Showtec SC-2412 | gb
2.14 | XLR konektori Neutrik NC3MXX | gb
2.15 | XLR konektori Neutrik NC3FXX | gb
2.16 | DMX vads KLOTZ OT206 AES/EBU DIGITAL CABLE | m.
2.17 | Skaņas vads KLOTZ MY206SW | m.
2.18 | DMX spliteris Showtec DB-6i DMX Splitter | gb
2.19 | 19" kaste - ROADINGER Steel cabinet SRT-19, 16U with door | gb
2.20 | Skatuves mehānika stangas ar Rokas vinča "gliemeža" tipa reduktoru 250 kg. | kpl
2.21 | Projektors Optoma ProScene WU515T | gb.
2.22 | Projektora statīvs OCM815B00 | gb.
2.23 | Ekrāns motorized rear projection screen 16:10 , 400x225m | gb.
2.24 | Full HD 1080p bezvadu uztvērējs raidītājs WHD200 | gb.
2.25 | Full HD 1080p bezvadu prezentācijas iekārtas - WPS Pro | gb.
2.26 | Cd atskaņotājs DENON DN-501C CD | gb.
2.27 | USB atskaņotājs DENON DN-F300 | gb.
2.28 | Transporta kaste atskaņotājam 6U | gb.
2.29 | Grīdas kārba 200x200mm RJ45 x2,220v x2, XLR x4 | gb.
2.30 | Bezvadu tīkla stacija Apple Airport Extreme rūteris (ME918Z/A) | gb.
2.31 | Led Prožektors 100w 6500K | gb.
2.32 | Gumijas kabelis H07RN-F 3x1.5mm² | m.
2.34 | PVC caurule D=50 | m.
2.35. | Cisco SLM2024T-EU SMART switch L2 24x1GB | gb.
2.36 | Powercone konektori NAC3FCA, NAC3FCB | gb.
2.37 | XLR Spliteris Behringer ULTRALINK MS8000 | gb.
2.38 | Dators 15.6" HD, Core i5-6200U, 4GB, 500GB, Windows 10 Pro | gb.
2.39 | Savienotājkabelis Klotz Cat6a -5m | gb.
2.40 | Savienotājkabelis Klotz Cat6a -3m | gb.
2.41 | Komutācijas panelis, 1U, 19", 24xRJ45, UTP, 6a. kat. | gb.
2.42 | Kabelis CAT6a U/UTP - 500 MHz | m.
2.43 | Elektrobarošanas rozešu bloks, 1U, 19', 9x2P+E | gb.
2.44 | Gaismas iekārtas STIPRINĀŠANAS ĀĶIS 500KG | gb.
2.45 | Gaismas iekārtas drošības trose Ø 4 mm BGV-C1, with safety ring, Certified | gb.
3 | Palīgmateriāli | kpl
4 | Izpilddokumentācija | kpl
5 | Personāla apmācība | kpl
6 | Gaismas un skaņas iekārtas programmēšana. | kpl
7 | Skatuves mehānika, skaņas un gaismas iekārtas, regulēšana | kpl
Piezīme
| Būvuzņēmējam jāievērtē darbu daudzuma sarakstā minēto darbu veikšanai nepieciešamie materiāli un papildus darbi, kas nav minēti šajā sarakstā, bet bez kuriem nebūtu iespējama būvdarbu tehnoloģiski pareiza un spēkā esošajiem normatīviem atbilstoša veikšana pilnā apmērā. Darbu apjomu sarakstu skatīt kopā ar rasējumiem un specifikācijām. Gadījumā, ja darbu apjomi nesakrīt, par pareiziem jāuzskata rasējumos esošie darbu apjomi. Sniegtās norādes uz izmantojamo būvmateriālu, iekārtu un ražotāju zīmoliem nes informatīvu raksturu un var būt aizvietoti ar materialiem un izstrādājumiem ar analoģiskiem tehniskiem raksturojumiem. | objekts
Kopā:
Sastādīja :
(paraksts un tā atšifrējums, datums)
Pārbaudīja :
(paraksts un tā atšifrējums, datums)
Sertifikāta Nr.
Note on A10: Iluta Kipure:

## 2-10.VN
Būvdarbu apjomu saraksts. Nr.2-10.
Videonovērošanas sistēma.
(būvdarbu veids vai konstruktīvā elementa nosaukums)
Objekta nosaukums: Daugavpils pilsētas vispārējās izglītības iestādes ēkas Parādes ielā 7, Daugavpilī, pārbūve macību uzlabošanai.
Būves nosaukums: Daugavpils pilsētas vispārējās izglītības iestādes ēkas Parādes ielā 7, Daugavpilī, pārbūve macību uzlabošanai.
Objekta adrese: Parādes ielā 7, Daugavpils
Pasūtījuma Nr.: 16PARAD
Apjomi sastādīti, pamatojoties uz ESS VN daļas rasējumiem.
N. p.k. | Būvdarbu nosaukums | Mērvienība | Daudzums
1 | 2 | 3 | 4
Videonovērošanas sistēma
1 | Videoserveris:* Ieraksts no 64 IP videokamerām ar kvalitāti ne zemāku kā 3Mp H.264, MJPEG, 25 kadri sekundē katrai videokamerai 31 dienas laikā pastāvīgā ieraksta režīmā.* Videoattēlu apskatīšana no 64 IP videokamerām ar kvalitāti ne zemāku kā 3M reālā laika režīmā.* Minimālais cieto disku skaits un apjoms - 16 x 6Tb* RAID 0/1/5/6/10/50/60* Attālināto lietotāju minimālais skaits - 20.* Pieslēgums pie Ethernet RJ-45 10/100/1000M* Tīkla funkcijas - HTTP, TCP/IP, UPNP, RTSP, UDP, SMTP, NTP, DHCP, DNS, IP Filter, PPPOE, DDNS, FTP, Alarm Server, IP Search. | kpl. | 2
2 | Videoattēla reālaja laika skatīšanas serveris:* Monitoru pieslēgšanas izejas - HDMI.* Monitoru pieslēgšanas izeju skaits - 2 gab.* Uz monitora izvadāmo videoattēlu minimālās prasības - 32xD1, 25 kadri sekundē. | kpl. | 1
3 | Iekšēja kupola antivandāla IP videokamera:* Izšķirtspēja - 3.0M (2048x1536)/1080P (1920x1080)/720P (1280x720)/D1 (704x480)* Kadru skaits sekundē - 25* Kompresijas protokols - H.264/MJPEG & Dual-stream encoding* Minimālais apgaismojums - 0.1Lux/F1.2 (krāsu režīms), 0.01Lux/F1.2 (melnbalts režīms)* Focal length - 2.8 mm* BLC/HLC/DWDR* 1 trauksmes ieeja, 1 trauksmes izeja* PoE (802.3af)* Attālināto lietotāju minimālais skaits - 20* Max. IR LEDs Length - 20 m.* IP66; IK10. | gb | 34
4 | Ārēja cilindrīska IP videokamera:* Izšķirtspēja - 3.0M (2048x1536)/1080P (1920x1080)/720P (1280x720)/D1 (704x480)* Kadru skaits sekundē - 25* Kompresijas protokols - H.264/MJPEG & Dual-stream encoding* Minimālais apgaismojums - 0.1Lux/F1.2 (krāsu režīms), 0.01Lux/F1.2 (melnbalts režīms)* Focal length - 2.8 mm* BLC/HLC/DWDR* 1 trauksmes ieeja, 1 trauksmes izeja* PoE (802.3af)* Attālināto lietotāju minimālais skaits - 20* Max. IR LEDs Length - 20 m.* IP66, IK10; | gb | 28
5 | Monitors 32" ar HDMI ieēju | gb | 2
6 | HDMI kabelis 25 m | gb | 2
7 | HDMI pagarinātajs/pastiprinatājs līdz 50m | kpl. | 2
8 | USB 2.0 pagarinātājs/pastiprinātājs līdz 50 | kpl. | 2
9 | Datoru optiskā USB pele | gb | 1
10 | Komutācijas panelis, 1U, 19", 24xRJ45, UTP, 6a. kat. | gb | 5
11 | Kabeļu organizātors, 1U, 19" | gb | 11
12 | Datoru rozete 1xRJ45, 6a. kat. | kpl. | 62
13 | Savienotājkabelis 1m. Cat6a (zaļa krāsa) | gb | 62
14 | Savienotājkabelis 2m. Cat6a (melna krāsa) | gb | 62
15 | Kabelis UTP 4x2x0,5 6a. kat. LSZH | m. | 4960
16 | PVC caurule D=20 | m. | 500
17 | Ugunsdrošas montāžasblīv blīvējums HILTI CFS-F FX | gb | 2
18 | Palīgmateriāli | kpl. | 1
19 | Izpilddokumentācija | kpl. | 1
20 | Sistēmas palaišana un nodošana ekspluatācijā | gb | 1
21 | Personāla apmācība | kpl. | 1
Piezīme
| Būvuzņēmējam jāievērtē darbu daudzuma sarakstā minēto darbu veikšanai nepieciešamie materiāli un papildus darbi, kas nav minēti šajā sarakstā, bet bez kuriem nebūtu iespējama būvdarbu tehnoloģiski pareiza un spēkā esošajiem normatīviem atbilstoša veikšana pilnā apmērā. Darbu apjomu sarakstu skatīt kopā ar rasējumiem un specifikācijām. Gadījumā, ja darbu apjomi nesakrīt, par pareiziem jāuzskata rasējumos esošie darbu apjomi. Sniegtās norādes uz izmantojamo būvmateriālu, iekārtu un ražotāju zīmoliem nes informatīvu raksturu un var būt aizvietoti ar materialiem un izstrādājumiem ar analoģiskiem tehniskiem raksturojumiem. | objekts | 1
Kopā:
Sastādīja :
(paraksts un tā atšifrējums, datums)
Pārbaudīja :
(paraksts un tā atšifrējums, datums)
Sertifikāta Nr.

## 2-11.UAS
Būvdarbu apjomu saraksts. Nr.2-11.
Automātiska ugunsgrēka signalizācija.
(būvdarbu veids vai konstruktīvā elementa nosaukums)
Objekta nosaukums: Daugavpils pilsētas vispārējās izglītības iestādes ēkas Parādes ielā 7, Daugavpilī, pārbūve macību uzlabošanai.
Būves nosaukums: Daugavpils pilsētas vispārējās izglītības iestādes ēkas Parādes ielā 7, Daugavpilī, pārbūve macību uzlabošanai.
Objekta adrese: Parādes ielā 7, Daugavpils
Pasūtījuma Nr.: 16PARAD
Apjomi sastādīti, pamatojoties uz UAS daļas rasējumiem.
N. p.k. | Būvdarbu nosaukums | Mērvienība | Daudzums
1 | 2 | 3 | 4
Automātiska ugunsgrēka signalizācija
1 | Adrešu kontrolpanelis (4 cilpas) EN54-2, Telefire ADR-3000/4 vai ekvivalents | kpl. | 1
2 | Adrešu kontrolpanelis (2 cilpas) EN54-2, Telefire ADR-3000/2 vai ekvivalents | kpl. | 2
3 | Tīkla karte, NET-3000 | gb. | 2
4 | Tīkla karte, LON-3000 | gb. | 2
5 | Akumulators 12V/12Ah | gb. | 2
6 | Akumulators 12V/18Ah | gb. | 2
7 | Skapis akumulatoriem | gb. | 1
8 | Barošānas bloks ; Telefire TPS-34А vai ekvivalents | kpl. | 1
9 | Adrešu dūmu detektors EN54-7; Telefire TFO-480A vai ekvivalents | gb. | 354
10 | Adrešu siltuma detektors EN54-5; Telefire TFH-220A vai ekvivalents | gb. | 10
11 | Adrešu trauksmes poga EN54-11; Telefire TPB-800 vai ekvivalents | gb. | 53
12 | Detektoru baze; Telefire TFB-180 vai ekvivalents | gb. | 364
13 | Iznesamais indikators; Telefire TFL-1NA vai ekvivalents | gb. | 126
14 | Ugunsgrēka staru dūmu detektors TBD-50;TBD-40/80;TBR-5100; | kpl. | 3
15 | Adrešu ieejas/izejas modulis Telefire ADR-823A vai ekvivalents | gb. | 9
16 | Adrešu liniju izolators Telefire LI-3000 vai ekvivalents | gb. | 67
17 | Montāžas kārba moduļiem Telefire AIB-800ASRE vai ekvivalents | gb. | 76
18 | Sirēna ar strobu arēja Telefire TFS-4484 vai ekvivalents | gb. | 1
19 | Ugunsdrošības signalizācijas kabeļis 1x2x0.8 E30 ; JE-HH FE180 E30 1x2x0,8 | m. | 7506
20 | Elektrokabelis E30 3x1.5; NHXHFE180/E30 3x1.5 | m. | 500
21 | PVC caurule d20 | m. | 751
22 | Štrabu griešana | m. | 59
23 | Ugunsdrošas montāžas blīvējums HILTI CFS-F FX vai ekvivalents | gb. | 5
24 | Montāžas palīgmateriāli | kpl. | 1
25 | Sistēmas palaišana un nodošana ekspluatācijā | kpl. | 1
26 | Personāla apmācība | kpl. | 1
27 | Izpilddokumentācijas izgatavošana | kpl. | 1
28 | Rezerve
29 | Adrešu dūmu detektors EN54-7; Telefire TFO-480A vai ekvivalents | gb. | 35
30 | Adrešu siltuma detektors EN54-5; Telefire TFH-220A vai ekvivalents | gb. | 1
31 | Adrešu trauksmes poga EN54-11; Telefire TPB-800 vai ekvivalents | gb. | 5
32 | Detektoru baze Telefire TFB-180 vai ekvivalents | gb. | 36
33 | Adrešu liniju izolators Telefire LI-3000 vai ekvivalents | gb. | 7
Piezīme
| Būvuzņēmējam jāievērtē darbu daudzuma sarakstā minēto darbu veikšanai nepieciešamie materiāli un papildus darbi, kas nav minēti šajā sarakstā, bet bez kuriem nebūtu iespējama būvdarbu tehnoloģiski pareiza un spēkā esošajiem normatīviem atbilstoša veikšana pilnā apmērā. Darbu apjomu sarakstu skatīt kopā ar rasējumiem un specifikācijām. Gadījumā, ja darbu apjomi nesakrīt, par pareiziem jāuzskata rasējumos esošie darbu apjomi. Sniegtās norādes uz izmantojamo būvmateriālu, iekārtu un ražotāju zīmoliem nes informatīvu raksturu un var būt aizvietoti ar materialiem un izstrādājumiem ar analoģiskiem tehniskiem raksturojumiem. | objekts | 1
Kopā:
Sastādīja :
(paraksts un tā atšifrējums, datums)
Pārbaudīja :
(paraksts un tā atšifrējums, datums)
Sertifikāta Nr.

## 2-12.UH
Būvdarbu apjomu saraksts. Nr.2-12.
Automātiskās vadības sistēma - ugunsdzēsības hidranti.
(būvdarbu veids vai konstruktīvā elementa nosaukums)
Objekta nosaukums: Daugavpils pilsētas vispārējās izglītības iestādes ēkas Parādes ielā 7, Daugavpilī, pārbūve macību uzlabošanai.
Būves nosaukums: Daugavpils pilsētas vispārējās izglītības iestādes ēkas Parādes ielā 7, Daugavpilī, pārbūve macību uzlabošanai.
Objekta adrese: Parādes ielā 7, Daugavpils
Pasūtījuma Nr.: 16PARAD
Apjomi sastādīti, pamatojoties uz UAS UH daļas rasējumiem.
N. p.k. | Būvdarbu nosaukums | Mērvienība | Daudzums
1 | 2 | 3 | 4
Automātiskās vadības sistēma - ugunsdzēsības hidranti
1 | Vadības kontrolpanelis -Telefire TSA1000/8E vai ekvivalents | kpl | 1
2 | Akumulators 12V 12Ah | gb | 2
3 | Programmējamais relejs Zelio Logic SR2B121BD vai ekvivalents | gb | 1
4 | Ugunsdzēsības hidranta vadības pogas - Telefire TPB-10RE vai ekvivalents | gb | 19
5 | Reset poga | gb | 1
6 | Ugunsdrošības signalizācijas kabeļis 1x2x0.8 E30 | m | 1500
7 | Elektrobarošanas kabelis E30 3x1.5 | m | 50
8 | PVC caurule d20 | m | 100
9 | Kabeļu kanāls 10x20 | m | 100
10 | Ugunsdrošas montāžas blīvējums HILTI CFS-F FX vai ekvivalents | gb | 2
11 | Montāžas palīgmateriāli | kpl | 1
12 | Sistēmas palaišana un nodošana ekspluatācijā | kpl | 1
13 | Izpilddokumentācija | kpl | 1
14 | Personāla apmācība | kpl | 1
Piezīme
| Būvuzņēmējam jāievērtē darbu daudzuma sarakstā minēto darbu veikšanai nepieciešamie materiāli un papildus darbi, kas nav minēti šajā sarakstā, bet bez kuriem nebūtu iespējama būvdarbu tehnoloģiski pareiza un spēkā esošajiem normatīviem atbilstoša veikšana pilnā apmērā. Darbu apjomu sarakstu skatīt kopā ar rasējumiem un specifikācijām. Gadījumā, ja darbu apjomi nesakrīt, par pareiziem jāuzskata rasējumos esošie darbu apjomi. Sniegtās norādes uz izmantojamo būvmateriālu, iekārtu un ražotāju zīmoliem nes informatīvu raksturu un var būt aizvietoti ar materialiem un izstrādājumiem ar analoģiskiem tehniskiem raksturojumiem. | objekts | 1
Kopā:
Sastādīja :
(paraksts un tā atšifrējums, datums)
Pārbaudīja :
(paraksts un tā atšifrējums, datums)
Sertifikāta Nr.

## 2-13.UIS
Būvdarbu apjomu saraksts. Nr.2-13.
Ugunsgrēka izziņošanas sistēma.
(būvdarbu veids vai konstruktīvā elementa nosaukums)
Objekta nosaukums: Daugavpils pilsētas vispārējās izglītības iestādes ēkas Parādes ielā 7, Daugavpilī, pārbūve macību uzlabošanai.
Būves nosaukums: Daugavpils pilsētas vispārējās izglītības iestādes ēkas Parādes ielā 7, Daugavpilī, pārbūve macību uzlabošanai.
Objekta adrese: Parādes ielā 7, Daugavpils
Pasūtījuma Nr.: 16PARAD
Apjomi sastādīti, pamatojoties uz UAS IS daļas rasējumiem.
N. p.k. | Būvdarbu nosaukums | Mērvienība | Daudzums
1 | 2 | 3 | 4
Ugunsgrēka izziņošanas sistēma.
1 | 19" Telekomunikāciju skapis 600x800 ar ventilatoru 42U | kpl | 1
2 | Zemejūma komplekts | kpl | 1
3 | Vert. kabeļu organizators 42U | gb | 2
4 | 19" plaukts 600mm, 80 kg slodzei (skapjiem ar dz. 800mm) | gb | 2
5 | Elektrobarošanas rozešu bloks, 1U, 19', 9x2P+E | gb | 1
6 | Automātiskais slēdzis 1P 16A C-tipa | gb | 1
7 | Pārsprieguma novādītājs III kl. P-DA 230 | gb | 2
8 | Bosh Plena kontrolieris, LBB 1990/00 vai ekvivalents | gb | 1
9 | Bosh Plena zonu paplašinātājs, LBB 1992/00 vai ekvivalents | gb | 2
10 | Bosh Plena pastiprinātājs 240W, LBB 1935/20 vai ekvivalents | gb | 3
11 | Multimēdiju atskaņotājs Bosch PLE-SDT vai ekvivalents | gb | 1
12 | Plena nedēļas taimeris PLN‑6TMW | gb | 1
13 | Kabelis 2 RCA Male L/R-1,5m | gb | 2
14 | Kabelis XLR -1,5 m | gb | 2
15 | Mikrofons, LBB 1956/00 | gb | 1
16 | Mikrofona zonu paplašinātājs, LBB 1957/00 | gb | 2
17 | Nepārtrauktās barošanas bloks, PLN-24CH12 | gb | 1
18 | Akumulators 80 Ah/12V BTL12-80 | gb | 4
19 | Sienas skaļrunis LB1-UW06-L | gb | 161
20 | Plena EOL plate PLN‑1EOL vai ekvivalents | gb | 32
21 | Skaļruņu savienotājs EVAC LBC1256/00 vai ekvivalents | kpl | 2
22 | Termoizturīgs kabelis JE-HH FE180 E30 1x2x0,8 | m | 5120
23 | El. kabelis 3x2.5 E30 | m | 20
24 | Mikrofonu kabelis UTP 5e kat. | m | 50
25 | Ugunsdrošas montāžas blīvējums HILTI CFS-F FX vai ekvivalents | gb | 4
26 | PVC caurule d20 | m | 1100
27 | Palīgmateriāli | kpl | 1
28 | Neparedzēti materiāli | kpl | 1
29 | Sistēmas palaišana un nodošana ekspluatācijā | kpl | 1
30 | Personāla apmācība | kpl | 1
31 | Izpilddokumentācijas izgatavošana | kpl | 1
Rezerve:
32 | Sienas skaļrunis LB1-UW06-L | gb | 16
Piezīme
| Būvuzņēmējam jāievērtē darbu daudzuma sarakstā minēto darbu veikšanai nepieciešamie materiāli un papildus darbi, kas nav minēti šajā sarakstā, bet bez kuriem nebūtu iespējama būvdarbu tehnoloģiski pareiza un spēkā esošajiem normatīviem atbilstoša veikšana pilnā apmērā. Darbu apjomu sarakstu skatīt kopā ar rasējumiem un specifikācijām. Gadījumā, ja darbu apjomi nesakrīt, par pareiziem jāuzskata rasējumos esošie darbu apjomi. Sniegtās norādes uz izmantojamo būvmateriālu, iekārtu un ražotāju zīmoliem nes informatīvu raksturu un var būt aizvietoti ar materialiem un izstrādājumiem ar analoģiskiem tehniskiem raksturojumiem. | objekts | 1
Kopā:
Sastādīja :
(paraksts un tā atšifrējums, datums)
Pārbaudīja :
(paraksts un tā atšifrējums, datums)
Sertifikāta Nr.

## 2-14.EL
Būvdarbu apjomu saraksts. Nr.2-14.
Elektroapgāde.
(būvdarbu veids vai konstruktīvā elementa nosaukums)
Objekta nosaukums: Daugavpils pilsētas vispārējās izglītības iestādes ēkas Parādes ielā 7, Daugavpilī, pārbūve macību uzlabošanai.
Būves nosaukums: Daugavpils pilsētas vispārējās izglītības iestādes ēkas Parādes ielā 7, Daugavpilī, pārbūve macību uzlabošanai.
Objekta adrese: Parādes ielā 7, Daugavpils
Pasūtījuma Nr.: 16PARAD
Apjomi sastādīti, pamatojoties uz EL daļas rasējumiem.
N. p.k. | Būvdarbu nosaukums | Mērvienība | Daudzums
1 | 2 | 3 | 4
Demontāžu darbi
1 | Sadalnes demontāža | objekts | 1
2 | Gaismekļu demontāža | objekts | 1
3 | Slēdžu demontāža | objekts | 1
4 | Kontaktligzdas demontāža | objekts | 1
5 | Savienojuma kārbas demontāža | objekts | 1
6 | Neparedzēta demontāža | objekts | 1
Iekšējā elektroapgāde
1 | Sadalnes:
1.1. | Sadalne IUS-1, ISP-16A | kpl. | 1
1.2. | Sadalne IUS-2, IUS-1/125 | kpl. | 1
1.3. | Statne sadalnes uzstādīšanai atklātā vietā, ST | kpl. | 1
1.4. | Kronšteins sadalnes uzstādīšanai pie sienas, KS-1, 2gb. | kpl. | 1
1.5. | Stiprinājuma elementi elementiem. | kpl. | 1
1.6. | Sadalne GS-1 | kpl. | 1
1.7. | Sadalne GS-2 | kpl. | 1
1.8. | Sadalne GS-3 | kpl. | 1
1.9. | Sadalne SS0-1 | kpl. | 1
1.10. | Sadalne SS0-2 | kpl. | 1
1.11. | Sadalne SS0-3 | kpl. | 1
1.12. | Sadalne SS0-4 | kpl. | 1
1.13. | Sadalne SS0-5 | kpl. | 1
1.14. | Sadalne SS0-6 | kpl. | 1
1.15. | Sadalne SS0-7 | kpl. | 1
1.16. | Sadalne SS1-1 | kpl. | 1
1.17. | Sadalne SS1-2 | kpl. | 1
1.18. | Sadalne SS1-3 | kpl. | 1
1.19. | Sadalne SS1-4 | kpl. | 1
1.20. | Sadalne SS1-5 | kpl. | 1
1.21. | Sadalne SS2-1 | kpl. | 1
1.22. | Sadalne SS2-2 | kpl. | 1
1.23. | Sadalne SS2-3 | kpl. | 1
1.24. | Sadalne SS2-4 | kpl. | 1
1.25. | Sadalne SS2-5 | kpl. | 1
1.26. | Sadalne SS3-1 | kpl. | 1
1.27. | Sadalne SS3-2 | kpl. | 1
1.28. | Sadalne SS3-3 | kpl. | 1
1.29. | Sadalne SS3-4 | kpl. | 1
1.30. | Sadalne SS3-5 | kpl. | 1
1.31. | Sadalne SS4-1 | kpl. | 1
1.32. | Sadalne SS4-2 | kpl. | 1
1.33. | Sadalne SSS | kpl. | 1
1.34. | Sadalne VS0-1 | kpl. | 1
1.35. | Sadalne VS0-2 | kpl. | 1
1.36. | Sadalne VS1-1 | kpl. | 1
1.37. | Sadalne VS1-2 | kpl. | 1
1.38. | Sadalne VS2-1 | kpl. | 1
1.39. | Sadalne VS3-1 | kpl. | 1
2. | Apgaismes ierīces:
2.1. | Gaismeklis LIRA LIGHTING 280550.10.OP.05 OVER READY 5500lm 3000K EVG IP20 ar spuld. vai ekvivalents | kpl. | 68
2.2. | Gaismeklis ROVASI 101LNX.1.01-I198 Downlight led 17W 3000K CRI80 IP65 ar spuld. vai ekvivalents | kpl. | 2
2.3. | Gaismeklis TRILUX 7131 O 1200 LED3000-830 ET IP65 ar spuld. vai ekvivalents | kpl. | 4
2.4. | Gaismeklis TRILUX 7131 O 1500 LED4000-830 ET IP65 ar spuld. vai ekvivalents | kpl. | 43
2.5. | Gaismeklis TRILUX 7131 O 1500 LED4000-830 ET IP65 + EMG 1h ar akum. baterijām 1st. ar spuld. vai ekvivalents | kpl. | 2
2.6. | Gaismeklis TRILUX 74Q WD2 LED2000-830 ETDD IP40 ar spuld. vai ekvivalents | kpl. | 18
2.7. | Gaismeklis TRILUX 74Q WD2 LED2000-830 ETDD IP40 + EMG 1h ar akum. baterijām 1st. ar spuld. vai ekvivalents | kpl. | 2
2.8. | Gaismeklis TRILUX 74Q WD3 LED3300-830 ETDD IP40 ar spuld. vai ekvivalents | kpl. | 10
2.9. | Gaismeklis TRILUX 74Q WD3 LED3300-830 ETDD IP40 + EMG 1h ar akum. baterijām 1st.ar spuld. vai ekvivalents | kpl. | 9
2.10. | Gaismeklis TRILUX Amatris C04 WR LED2000nw 01 ETDD IP20 ar spuld. vai ekvivalents | kpl. | 33
2.11. | Gaismeklis TRILUX Amatris C04 WR LED2000nw 01 ETDD IP20 + EMG 1h ar akum. baterijām 1st. ar spuld. vai ekvivalents | kpl. | 6
2.12. | Gaismeklis TRILUX Ambiella G2 C04 HR LED800-830 01 ET IP44 ar spuld. vai ekvivalents | kpl. | 49
2.13. | Gaismeklis TRILUX Ambiella G2 C04 HR LED800-830 01 ET IP44 + EMG 1h ar akum. baterijām 1st.ar spuld. vai ekvivalents | kpl. | 2
2.14. | Gaismeklis TRILUX Ambiella G2 C07 HR LED1300-830 01 ET IP44 ar spuld. vai ekvivalents | kpl. | 13
2.15. | Gaismeklis TRILUX Ambiella G2 C07 HR LED1300-830 01 ET IP44 + EMG 1h ar akum. baterijām 1st.ar spuld. vai ekvivalents | kpl. | 1
2.16. | Gaismeklis TRILUX AthenikLP C05 HR22 1000-830 01 + DA-M 01 ETDD IP54 ar spuld. vai ekvivalents | kpl. | 10
2.17. | Gaismeklis TRILUX AthenikLP C05 HR22 1000-830 01 + DA-M 01 ETDD IP54 + EMG 1h ar akum. baterijām 1st. ar spuld. vai ekvivalents | kpl. | 4
2.18. | Gaismeklis TRILUX AthenikLP C05 HR22 1800-830 01 + DA-M 01 ETDD IP54 ar spuld. vai ekvivalents | kpl. | 149
2.19. | Gaismeklis TRILUX AthenikLP C05 HR22 1800-830 01 + DA-M 01 ETDD IP54 + EMG 1h ar akum. baterijām 1st. ar spuld. vai ekvivalents | kpl. | 56
2.20. | Gaismeklis TRILUX Mondia G2 WD2 LED1600-830 ETDD IP40 ar spuld. vai ekvivalents | kpl. | 5
2.21. | Gaismeklis TRILUX Mondia G2 WD3 LED2800-830 ETDD IP40 ar spuld. vai ekvivalents | kpl. | 5
2.20. | Gaismeklis TRILUX Olexeon 1200 B 4000-840 ETDD IP66 ar spuld. vai ekvivalents | kpl. | 12
2.20. | Gaismeklis TRILUX Olexeon 1500 B 4000-840 ETDD IP66 ar spuld. vai ekvivalents | kpl. | 3
2.21. | Gaismeklis TRILUX PolaronIQ W2 LED2000-830 ETDD PolaronIQ IP20 ar spuld. vai ekvivalents | kpl. | 12
2.22. | Gaismeklis TRILUX PolaronIQ WD1-2 LED3000-830 ETDD PolaronIQ IP20 ar spuld. vai ekvivalents | kpl. | 30
2.23. | Gaismeklis TRILUX PolaronIQ WD2 LED2000-830 ETDD PolaronIQ IP20 ar spuld. vai ekvivalents | kpl. | 12
2.24. | Gaismeklis TRILUX PolaronIQ WD2 LED2000-830 ETDD PolaronIQ IP20 + EMG 1h ar akum. baterijām 1st. ar spuld. vai ekvivalents | kpl. | 6
2.25. | Gaismeklis TRILUX Belviso C1 625 CDP LED3900nw 01 ETDD Belviso IP20 ar spuld. vai ekvivalents | kpl. | 28
2.26. | Gaismeklis TRILUX Siella G3 M46 OTA19 LED3200-830 ETDD IP40 ar spuld. vai ekvivalents | kpl. | 475
2.27. | Gaismeklis TRILUX Siella II M73 OTA19 LED3200-830 ET ( 6452640 ) IP30 ar spuld. vai ekvivalents | kpl. | 85
2.28. | Virsapmetuma režģis Siella, balts (6670900) vai ekvivalents | kpl. | 11
2.29. | Gaismeklis TRILUX 7482 G2 LED1400-830 ET IP65 + dekoratīvais gredzens 07482 DD ar spuld. vai ekvivalents | kpl. | 4
2.30. | Gaismeklis TRILUX 7482 G2 LED1400-830 ET IP65 + dekoratīvais gredzens 07482 DD ar iebūv. kustības sensoru ar spuld. vai ekvivalents | kpl. | 12
2.31. | Gaismeklis TRILUX Actison G3 RSX3 14000-840 ETDD IP20 ar spuld. vai ekvivalents | kpl. | 15
2.32. | Gaismeklis TRILUX Liventy 600 OT LED3900ww 01 ETDD IP20 ar spuld. vai ekvivalents | kpl. | 12
2.33. | Gaismeklis TRILUX Montigo 1500 O 3300-830 ETDD IP40 ar spuld. vai ekvivalents | kpl. | 13
2.34. | Gaismeklis "Izeja" LED ar akumulatoru baterijām 1 st., spuldz. un iebūvētai diodei, kura deg, ja tā pieslēgta pie tīkla komplektā vai ekvivalents | kpl. | 36
3. | Sienas kontaktligzdas, slēdži un kārbas:
3.1. | Kontaktligzda 3F, 1v.,z.a.,IP44, 16A;400V | kpl. | 4
3.2. | Kontaktligzda 1F, 1v.,v.a.,IP20, 16A;230V | kpl. | 14
3.3. | Kontaktligzda 1F, 1v.,z.a.,IP44, 16A;230V | kpl. | 4
3.4. | Kontaktligzda 1F, 1v.,z.a.,IP20, 16A;230V | kpl. | 2
3.5. | Kontaktligzda 1F, 2v.,z.a.,IP44, 16A;230V | kpl. | 53
3.6. | Kontaktligzda 1F, 2v.,z.a.,ar bērnu aizsardzību,IP44, 16A;230V | kpl. | 4
3.7. | Kontaktligzda 1F, 2v.,z.a.,IP20, 16A;230V | kpl. | 206
3.8. | Kontaktligzda 1F, 2v.,z.a.,ar bērnu aizsardzību,IP20, 16A;230V | kpl. | 21
3.9. | Kontaktligzda 1F, 3v.,z.a.,IP44, 16A;230V | kpl. | 1
3.10. | Kontaktligzda 1F, 4v.,z.a.,IP20, 16A;230V | kpl. | 9
3.11. | Kontaktligzda 1F, 5v.,z.a.,IP20, 16A;230V | kpl. | 4
3.12. | Kontaktligzda 1F, 5v.,z.a.,ar bērnu aizsardzību,IP44, 16A;230V | kpl. | 2
3.13. | Kontaktligzda 1F, 6v.,z.a.,IP20, 16A;230V | kpl. | 1
3.14. | Kontaktligzdu bloks 1F/1v.x10A,v.a.,IP20 ar p.n.III kl., 10A;230V | kpl. | 36
3.15. | Datoru kontaktligzdu bloks 1F/4v.x10A,z.a.,IP20 ar p.n.III kl., 10A;230V | kpl. | 51
3.16. | Datoru kontaktligzdu bloks 1F/6v.x10A,z.a.,IP20 ar p.n.III kl., 10A;230V | kpl. | 44
3.17. | Slēdzis vienpolīgs, z.a., IP44, 10A;230V | kpl. | 26
3.18. | Slēdzis vienpolīgs, z.a., IP20, 10A;230V | kpl. | 13
3.19. | Slēdzis dīvpolīgs, z.a., IP44, 10A;230V | kpl. | 30
3.20. | Slēdzis dīvpolīgs, z.a., IP20, 10A;230V | kpl. | 53
3.21. | Slēdzis trīspolīgs, z.a., IP44, 10A;230V | kpl. | 3
3.22. | Slēdzis trīspolīgs, z.a., IP20, 10A;230V | kpl. | 56
3.23. | Parslēdzis vienpolīgs, z.a., IP20, 10A;230V | kpl. | 64
3.24. | Parslēdzis vienpolīgs, z.a., IP44, 10A;230V | kpl. | 28
3.25. | Krusta slēdzis zemapmetruma montāžas IP20, 10A;230V | kpl. | 27
3.26. | Slodzes atslēdzējs 4P,40A,400V | kpl. | 1
3.27. | Vadības poga, z.a., IP20, 10A;230V | kpl. | 1
3.28. | Kontaktligzdu statīvs INSTAL SP45-1FPE M | kpl. | 13
3.29. | Savienojuma kārba z.a., IP44, 10A;230V | kpl. | 95
3.30. | Savienojuma kārba v.a., IP20, 10A;230V | kpl. | 664
4. | Kabeļu izstrādājumi:
Kabelis ar alumīnija dzīslām 1,0/0,6kV
4.1. | AXPK 4x150mm2 | m | 20
4.2. | AXPK 4x70mm2 | m | 50
Kabelis ar vara dzīslām 1,0/0,6kV
4.3. | NYY-J 4x120mm2 | m | 20
4.4. | NYY-J 4x70mm2 | m | 10
4.5. | NYY-J 1x70mm2 | m | 80
4.6. | NYY-J 1x35mm2 | m | 50
4.7. | NYY-J 5x50mm2 | m | 10
4.8. | PPJ 5x25mm2 | m | 375
4.9. | NYY-J 5x16mm2 | m | 280
4.10. | NYY-J 5x10mm2 | m | 15
4.11. | NYY-J 1x16mm2 | m | 5050
4.12. | PPJ 5x6mm2 | m | 365
4.13. | PPJ 5x4mm2 | m | 125
4.14. | PPJ 5x2,5mm2 | m | 280
4.15. | PPJ 3x2,5mm2 | m | 10750
4.16. | PPJ 5x1,5mm2 | m | 130
4.17. | PPJ 4x1,5mm2 | m | 1860
4.18. | PPJ 3x1,5mm2 | m | 7985
| N2XCH-FE 180/ E90 3x1,5mm2 | m | 25
4.19. | N2XCH-FE 180/ E30 3x1,5mm2 | m | 150
4.20. | Palīgmateriāli | kpl. | 277
5. | Kabeļu gala apdares:
5.1. | 1kV gala apdares, kab plastm. Izolācija EPKT 0047-L12, 70-150mm2 "Raychem" vai ekvivalents | kpl. | 8
5.2. | 1kV gala apdares, kab plastm. Izolācija EPKT 0031-L12, 25-70mm2 "Raychem" vai ekvivalents | kpl. | 6
5.3. | 1kV gala apdares, kab plastm. Izolācija EPKT 0015, 4-35mm2 "Raychem" vai ekvivalents | kpl. | 70
5.4. | Caurulītes ar līmi gala apdarēm kabeļiem ar plastmasas izolāciju spriegumam līdz 1kV, MWTM 25/8-1000/S, 25mm2 "Raychem" vai ekvivalents | kpl. | 30
5.5. | Caurulītes ar līmi gala apdarēm kabeļiem ar plastmasas izolāciju spriegumam līdz 1kV, MWTM 16/5-1000/S, 16mm2 "Raychem" vai ekvivalents | kpl. | 10
5.6. | Caurulītes ar līmi gala apdarēm kabeļiem ar plastmasas izolāciju spriegumam līdz 1kV, MWTM 10/3-1000/S, 6-10mm2 "Raychem" vai ekvivalents | kpl. | 30
5.7. | Uzgalis M-12 skrūvēm | gb. | 350
5.8. | Hermetizācijas lenta | m | 300
6. | Kabeļu konstrukcijas:
6.1. | Kabeļu trepes KS20-200, "MEKA PRO" vai ekvivalents | m | 60
6.1. | Kabeļu trepes KS20-300, "MEKA PRO" vai ekvivalents | m | 12
6.2. | Kabeļu trepes KS20-500, "MEKA PRO" vai ekvivalents | m | 420
6.3. | Savienojums SSR/KS20, "MEKA PRO" vai ekvivalents | gb. | 74
6.4. | Sienas kronšteins, VK-300 2kN "MEKA PRO" vai ekvivalents | gb. | 6
6.5. | Sienas kronšteins, VK-500 2kN "MEKA PRO" vai ekvivalents | gb. | 210
6.6. | Sienas skava, VK 2/KS20 "MEKA PRO" vai ekvivalents | gb. | 216
6.7. | Gala stiprinājums, AF "MEKA PRO" vai ekvivalents | gb. | 8
7. | Zibensaizsardzība un zemējums:
7.1. | Potenciāla izlidzināšanas kopne PVC apvalkā | kpl. | 20
7.2. | Stieple St/Zn-8mm | m | 340
7.3. | Lokanais savienojums | gb. | 20
7.4. | Multiklemme 8-10mm | gb. | 40
7.5. | Stieples turētājs līdzeniem jumtiem | gb. | 310
7.6. | Turētājs pie sienas | gb. | 40
7.7. | Savienotājklemme ∅8-10/ 30mm | gb. | 4
7.8. | Pieslēgspaile pie metāla konstrukcijām | gb. | 2
7.9. | Pretkorozijas lenta 50mm | rull. | 1
8. | Caurules un pārējie materiāli:
8.1. | PVC kabeļu kanāls 110x70mm | m | 35
8.2. | Plastmasas caurule D=110 mm | m | 20
8.3. | Plastmasas caurule D=63 mm | m | 60
8.4. | Plastmasas caurule D=50 mm | m | 210
8.5. | Plastmasas caurule D=32 mm | m | 530
8.6. | Plastmasas caurule D=25 mm | m | 2500
8.7. | Plastmasas caurule D=20 mm | m | 2050
8.8. | Pārējie metāla izstrādājumi | kg | 150
8.9. | Ugunsdrošas montāžas blīvējums HILTI CFS-F FX vai ekvivalents | gb | 20
8.10. | Neparedzētie materiāli | kpl. | 1
9 | Jumta atjaunošana virs sporta zāles pēc zibensaizsardzības uzstādīšanas
9.1 | Ruļļmateriālu jumta seguma un siltumizolācijas demontāža zibensaizsardzības uzstādīšanas vietās | m2 | 14
9.2 | Ruļļmateriālu jumta seguma un siltumizolācijas slāņa atjaunošana pēc zibensaizsardzības uzstādīšanas, (ieskaitot gāze un palīgmateriālus, saskaņā ar tehnoloģiju) | m2 | 14
9.3 | Skārda ventilācijas izvada uzstādīšana | gb | 6
Piezīme
| Būvuzņēmējam jāievērtē darbu daudzuma sarakstā minēto darbu veikšanai nepieciešamie materiāli un papildus darbi, kas nav minēti šajā sarakstā, bet bez kuriem nebūtu iespējama būvdarbu tehnoloģiski pareiza un spēkā esošajiem normatīviem atbilstoša veikšana pilnā apmērā. Darbu apjomu sarakstu skatīt kopā ar rasējumiem un specifikācijām. Gadījumā, ja darbu apjomi nesakrīt, par pareiziem jāuzskata rasējumos esošie darbu apjomi. Sniegtās norādes uz izmantojamo būvmateriālu, iekārtu un ražotāju zīmoliem nes informatīvu raksturu un var būt aizvietoti ar materialiem un izstrādājumiem ar analoģiskiem tehniskiem raksturojumiem. | objekts | 1
Kopā:
Sastādīja :
(paraksts un tā atšifrējums, datums)
Pārbaudīja :
(paraksts un tā atšifrējums, datums)
Sertifikāta Nr.

## 3-1.UKT
Būvdarbu apjomu saraksts. Nr.3-1.
Ārējā kanalizācija.
(būvdarbu veids vai konstruktīvā elementa nosaukums)
Objekta nosaukums: Daugavpils pilsētas vispārējās izglītības iestādes ēkas Parādes ielā 7, Daugavpilī, pārbūve macību uzlabošanai.
Būves nosaukums: Daugavpils pilsētas vispārējās izglītības iestādes ēkas Parādes ielā 7, Daugavpilī, pārbūve macību uzlabošanai.
Objekta adrese: Parādes ielā 7, Daugavpils
Pasūtījuma Nr.: 16PARAD
Apjomi sastādīti, pamatojoties uz ŪKT daļas rasējumiem.
N. p.k. | Būvdarbu nosaukums | Mērvienība | Daudzums
1 | 2 | 3 | 4
Ārējā kanalizācija.
1 | PP plastmasas pašteces kanalizācijas caurules ar uzmavu un blīvi, Ø110mm, SN8 montāža | m | 6
2 | Aizsargčaulas dz/b akas sienā, kas paredzēta Ø110 caurulei montāža | gb. | 1
3 | Aco seporators Lipumax tauku atdalītaja Q~4l/s ar paraugu ņemšanas iekārtu, Ø1321 montāža vai ekvivalents | kpl. | 1
4 | Esošās akas D1000 izsūknēšana un iztīrīšana | kpl. | 1
5 | Esošā betona bruģa seguma demontāža un utilizācija | m2 | 12
6 | Esošā betona bruģa seguma atjaunošana | m2 | 12
7 | Tranšeju rakšana, ietverot grunts pagaidu uzglabāšanu un ar to saistītie darbi | m3 | 16.5
8 | Smilts (drenējoša - Kf > 1 m/dnn) pamatnes ierīkošana zem cauruļvadiem, skatakām un apbēruma veidošana virs cauruļvadiem, ietverot noblīvēšanu pa kārtām | m3 | 3
9 | Liekās izraktās grunts transportēšana uz atbērtni (atbērtni nodrošina izpildītājs) | m3 | 3
10 | Tranšeju aizbēršana ar esošo smilšu grunti, kā arī noblīvēšana pa slāņiem un ar to saistītie darbi | m3 | 13.5
11 | Esošās akas Ø1000 demontāža | gb. | 1
12 | Vairogu tranšeju sienu nostiprināšanai montāža | kpl. | 1
13 | Cauruļvadu CCTV inspekcija | m | 6
14 | Esošo cauruļvadu d.100 demontāža | m | 5
15 | Esošo cauruļvadu d.200 demontāža | m | 3
16 | Esošās kanalizācijas akas demontāža | gb. | 1
17 | Citi neuzskaitītie darbi | kpl. | 1
18 | Izpilddokumentācijas sagatavošana | objekts | 1
19 | Nodošanas-pieņemšanas dokumentācijas noformēšana | objekts | 1
Piezīme
| Būvuzņēmējam jāievērtē darbu daudzuma sarakstā minēto darbu veikšanai nepieciešamie materiāli un papildus darbi, kas nav minēti šajā sarakstā, bet bez kuriem nebūtu iespējama būvdarbu tehnoloģiski pareiza un spēkā esošajiem normatīviem atbilstoša veikšana pilnā apmērā. Darbu apjomu sarakstu skatīt kopā ar rasējumiem un specifikācijām. Gadījumā, ja darbu apjomi nesakrīt, par pareiziem jāuzskata rasējumos esošie darbu apjomi. Sniegtās norādes uz izmantojamo būvmateriālu, iekārtu un ražotāju zīmoliem nes informatīvu raksturu un var būt aizvietoti ar materialiem un izstrādājumiem ar analoģiskiem tehniskiem raksturojumiem. | objekts | 1
Kopā:
Sastādīja :
(paraksts un tā atšifrējums, datums)
Pārbaudīja :
(paraksts un tā atšifrējums, datums)
Sertifikāta Nr.

## 4-1.LIFT
Būvdarbu apjomu saraksts. Nr.4-1.
Pacelšanas platforma. Lifts.
(būvdarbu veids vai konstruktīvā elementa nosaukums)
Objekta nosaukums: Daugavpils pilsētas vispārējās izglītības iestādes ēkas Parādes ielā 7, Daugavpilī, pārbūve macību uzlabošanai.
Būves nosaukums: Daugavpils pilsētas vispārējās izglītības iestādes ēkas Parādes ielā 7, Daugavpilī, pārbūve macību uzlabošanai.
Objekta adrese: Parādes ielā 7, Daugavpils
Pasūtījuma Nr.: 16PARAD
Apjomi sastādīti, pamatojoties uz AR daļas rasējumiem.
N. p.k. | Būvdarbu nosaukums | Mērvienība | Daudzums
1 | 2 | 3 | 4
1 | Pasažieru lifta Schindler 3100, celtspēja 630kg, ātrums 0,63 m/s, 4 pieruras, pieejas no vienas puses, pacelšanas augstums 9,99m, siksnu, bez reduktora, bez mašīntelpas, un piegāde un apmācība vai ekvivalents | kpl | 1
2 | Pacelšanas platforma "Stepper" 750x1000mm; kravas celšanas spēja - 230kg; pacelšanas augstums - līdz 3,5m; pieturu skaits - 2; motorizēta, frontāla iebraukšana; vadības pogas stavos un uz platformas, un piegāde un apmācība vai ekvivalents | kpl | 1
Piezīme
| Būvuzņēmējam jāievērtē darbu daudzuma sarakstā minēto darbu veikšanai nepieciešamie materiāli un papildus darbi, kas nav minēti šajā sarakstā, bet bez kuriem nebūtu iespējama būvdarbu tehnoloģiski pareiza un spēkā esošajiem normatīviem atbilstoša veikšana pilnā apmērā. Darbu apjomu sarakstu skatīt kopā ar rasējumiem un specifikācijām. Gadījumā, ja darbu apjomi nesakrīt, par pareiziem jāuzskata rasējumos esošie darbu apjomi. Sniegtās norādes uz izmantojamo būvmateriālu, iekārtu un ražotāju zīmoliem nes informatīvu raksturu un var būt aizvietoti ar materialiem un izstrādājumiem ar analoģiskiem tehniskiem raksturojumiem. | objekts | 1
Kopā:
Sastādīja :
(paraksts un tā atšifrējums, datums)
Pārbaudīja :
(paraksts un tā atšifrējums, datums)
Sertifikāta Nr.

## 4-2.WCin
Būvdarbu apjomu saraksts. Nr.4-2.
WC cilvēkiem ar īpašām vajadzībām aprīkojuma.
(būvdarbu veids vai konstruktīvā elementa nosaukums)
Objekta nosaukums: Daugavpils pilsētas vispārējās izglītības iestādes ēkas Parādes ielā 7, Daugavpilī, pārbūve macību uzlabošanai.
Būves nosaukums: Daugavpils pilsētas vispārējās izglītības iestādes ēkas Parādes ielā 7, Daugavpilī, pārbūve macību uzlabošanai.
Objekta adrese: Parādes ielā 7, Daugavpils
Pasūtījuma Nr.: 16PARAD
Apjomi sastādīti, pamatojoties uz AR daļas rasējumiem.
N. p.k. | Būvdarbu nosaukums | Mērvienība | Daudzums
1 | 2 | 3 | 4
1 | Speciālais spogulis ar regulējamu slīpumu (607x655mm) | gb. | 3
2 | Elektriskais roku žāvētājs | gb. | 3
3 | Papīra dvieļu turētājs | gb. | 3
4 | Tualetes papīra turētējs | gb. | 3
5 | Nolaižams pie sienas (430x430mm) | gb. | 3
6 | Stacionāra atbalsta marga pie sienas (L=860mm) | gb. | 2
7 | Mediclinics rokturis pie sienas BAD090CS | gb. | 3
8 | Liekts metāla dušas stienis (1450x1450mm) | gb. | 2
9 | Atbalsta margas izlietne (1300mm) | gb. | 3
10 | WC roku atbalsts invalīdiem sienas 98058 | gb. | 5
11 | palīdzības poga, 1.20m(h) no grīdas līmeņa | gb. | 3
11.1 | Sienas zīdaiņu pārtinamais galdiņš 500x800x200mm | gb. | 1
12 | Palīgrokturis (rokturstienis) uz durvīm, (sk.durvju spesifikāciju) | kpl. | 3
Piezīme
| Būvuzņēmējam jāievērtē darbu daudzuma sarakstā minēto darbu veikšanai nepieciešamie materiāli un papildus darbi, kas nav minēti šajā sarakstā, bet bez kuriem nebūtu iespējama būvdarbu tehnoloģiski pareiza un spēkā esošajiem normatīviem atbilstoša veikšana pilnā apmērā. Darbu apjomu sarakstu skatīt kopā ar rasējumiem un specifikācijām. Gadījumā, ja darbu apjomi nesakrīt, par pareiziem jāuzskata rasējumos esošie darbu apjomi. Sniegtās norādes uz izmantojamo būvmateriālu, iekārtu un ražotāju zīmoliem nes informatīvu raksturu un var būt aizvietoti ar materialiem un izstrādājumiem ar analoģiskiem tehniskiem raksturojumiem. | objekts | 1
Kopā:
Sastādīja :
(paraksts un tā atšifrējums, datums)
Pārbaudīja :
(paraksts un tā atšifrējums, datums)
Sertifikāta Nr.

## 4-3.GP
Būvdarbu apjomu saraksts. Nr.4-3.
Metāla panduss. Jumtiņa seguma uzklāšana.
(būvdarbu veids vai konstruktīvā elementa nosaukums)
Objekta nosaukums: Daugavpils pilsētas vispārējās izglītības iestādes ēkas Parādes ielā 7, Daugavpilī, pārbūve macību uzlabošanai.
Būves nosaukums: Daugavpils pilsētas vispārējās izglītības iestādes ēkas Parādes ielā 7, Daugavpilī, pārbūve macību uzlabošanai.
Objekta adrese: Parādes ielā 7, Daugavpils
Pasūtījuma Nr.: 16PARAD
Apjomi sastādīti, pamatojoties uz ĢP,AR daļas rasējumiem.
N. p.k. | Būvdarbu nosaukums | Mērvienība | Daudzums
1 | 2 | 3 | 4
Demontāžas darbi
1 | Aizsargapmalu demontāža, transportēšana un utilizācija | m2 | 7
2 | Esošo betona kapņu demontāža, transportēšana un utilizācija | m3 | 3.5
3 | Zāliena seguma noņemšana un aizvēšana uz būvuzņēmēja atbērtni | m2 | 10
Metāla pandusu izbūve
4 | Grunts izstrādāšana ar roku darbu | m3 | 5.2
5 | Betona stabs: betons C20/25 (ieskaitot veidņu uzstādīšana un izjaukšana pārseguma plātnēm, distanceri) | m3 | 0.75
6 | Cinkota margas MM1, izgatavošana un montāža (rokturis ᴓ50x5mm, L=19600mm; met.profils ᴓ15mm, L=20x160mm - 3,2m; □ 40x40mm, L=10gb, x 900mm - 9m; □ 40x40mm, L=10gb.x80mm - 0,8m; metāla cepurēte statnīm 40x40x5mm - 10., (ieskaitot elektrodi, skābeklis un montāža saskaņā ar tehnoloģiju, skat.ĢP-02) | kpl. | 1
7 | Cinkota margas MM2, izgatavošana un montāža (rokturis ᴓ50x5mm, L=26000mm; met.profils ᴓ15mm, L=28x160mm - 4,48m; □ 40x40mm, L=14gb, x 900mm - 12,6m; □ 40x40mm, L=14gb.x80mm - 1,12m; metāla cepurēte statnīm 40x40x5mm - 14gb., (ieskaitot elektrodi, skābeklis un montāža saskaņā ar tehnoloģiju, skat.ĢP-02) | kpl. | 1
8 | Metāla pandus MP1, izgatavošana un montāža (pandusa segums - met. cinkots režģis - PS34*11 - 16m2; □ 50x100x5mm ik pēc 1m, L=1,15mx9gb., - 10,5m; □50x100x5mm - met.profils L=11mx2gb., 1,6mx2gb. - 1,4m. - 27m.; met.profils - ∟100x150x5mm - 22m; met.profils □50x70x5mm bet.stabā, h=24gb.x0,2m...0,6m ~ 10m, (ieskaitot elektrodi, skābeklis un montāža saskaņā ar tehnoloģiju, skat.ĢP-02) | kpl. | 1
Labiekārtošanas, skat.ĢP-02
9 | Betona bruģa segums | m2 | 22
| betona bruģa segums | m2 | 23.1
10 | skalotas smilts h=5 cm | m3 | 1.1
11 | šķembu maisījums fr.0-40 mm, h=12 cm | m3 | 2.64
Jumtiņa seguma uzklāšana, skat.AR-7
12 | Jumtiņa ieklāšana ar ruloniem materiāliem 2 kārtas, lietojot uz kausēšanas tehnoloģiju | m2 | 52.4
| ruberoīds vai ekvivalents, 2 kārtas (ieskaitot gāze un palīgmateriālus, saskaņā ar tehnoloģiju) | m2 | 60.26
13 | OSB plāksne b=20mm ieklāšana | m2 | 45.9
14 | Ruberoīda ieklāšana ar 2 kārtas, lietojot uz kausēšanas tehnoloģiju | m2 | 26
| ruberoīds vai ekvivalents, 2 kārtas (ieskaitot gāze un palīgmateriālus, saskaņā ar tehnoloģiju) | m2 | 29.9
15 | Locīta skārda loksne, iekausēta ruļļmateriāla jumta seguma slāņos | m | 21.3
16 | Hidroizolācija | m2 | 28
17 | Gluda loksne "RUUKKI" (RR23), 800mm platumā ieklāšana, (Iekļaujot stiprinājuma skrūves un visus nepieciešamos materiālus saskaņā ar tehnoloģiju) vai ekvivalents | m2 | 30.55
18 | Sienas ūdens tekne ar slīpumu 0.5%, tonis - RR23 (t.pelēks) montāža, (Iekļaujot stiprinājuma skrūves un visus nepieciešamos materiālus saskaņā ar tehnoloģiju) | m | 23.5
19 | Dzegas apšūšana ar koka dēliem (100x20 biezumā) ar attālumiem ik pēc 15mm, papildus karkasu (stiprinātas ar krāsotām fasādes skrūvēm pie koka dēļa saskaņā ar ražotāja instrukciju) | m2 | 7.5
20 | Dzegas koka konstrukciju gruntešana un krāsošana 2.kārtas | m2 | 7.5
| krāsa Pinotex Ultra apse vai ekvivalents | kg | 3
21 | Iekārtā ūdens tekne ar slīpumu 0.5%, (precizēt vietā), montāža, (Iekļaujot stiprinājuma skrūves un visus nepieciešamos materiālus saskaņā ar tehnoloģiju) | m | 4.3
22 | Taisnstūrveida notekcaurule, □95x70mm, montāža, (Iekļaujot stiprinājuma skrūves un visus nepieciešamos materiālus saskaņā ar tehnoloģiju) | m | 7
Piezīme
| Būvuzņēmējam jāievērtē darbu daudzuma sarakstā minēto darbu veikšanai nepieciešamie materiāli un papildus darbi, kas nav minēti šajā sarakstā, bet bez kuriem nebūtu iespējama būvdarbu tehnoloģiski pareiza un spēkā esošajiem normatīviem atbilstoša veikšana pilnā apmērā. Darbu apjomu sarakstu skatīt kopā ar rasējumiem un specifikācijām. Gadījumā, ja darbu apjomi nesakrīt, par pareiziem jāuzskata rasējumos esošie darbu apjomi. Sniegtās norādes uz izmantojamo būvmateriālu, iekārtu un ražotāju zīmoliem nes informatīvu raksturu un var būt aizvietoti ar materialiem un izstrādājumiem ar analoģiskiem tehniskiem raksturojumiem. | objekts | 1
Kopā:
Sastādīja :
(paraksts un tā atšifrējums, datums)
Pārbaudīja :
(paraksts un tā atšifrējums, datums)
Sertifikāta Nr.

## 4-4.DOP
Būvdarbu apjomu saraksts. Nr.4-4.
Sagatavošanas darbi, būvlaukuma uzturēšana.
(būvdarbu veids vai konstruktīvā elementa nosaukums)
Objekta nosaukums: Daugavpils pilsētas vispārējās izglītības iestādes ēkas Parādes ielā 7, Daugavpilī, pārbūve macību uzlabošanai.
Būves nosaukums: Daugavpils pilsētas vispārējās izglītības iestādes ēkas Parādes ielā 7, Daugavpilī, pārbūve macību uzlabošanai.
Objekta adrese: Parādes ielā 7, Daugavpils
Pasūtījuma Nr.: 16PARAD
Apjomi sastādīti, pamatojoties uz DOP daļas rasējumiem.
N. p.k. | Būvdarbu nosaukums | Mērvienība | Daudzums
1 | 2 | 3 | 4
1 | Ugunsdzēsības stenda uzstādīšana (Lāpstas, spaiņi, ķekši, putu aparāti komplektā) | kpl. | 1
2 | Būvmateriālu novietne | gb | 1
3 | Būvlaukuma nožogojums, inventāra žogs "BEKAERT" vai ekvivalents | m | 110
4 | Administrācijas vagoniņš (1 gb.) | mēn. | 12
5 | Strādnieku sadzīves vagoniņi (1 gb.) | mēn. | 12
6 | Instrumentu un iekārtu konteiners (1 gb.) | mēn. | 12
7 | Pārvietojamās WC, mobilās Bio-tualetas, standarta tipa uzstādīšana (1 gb.) | mēn. | 12
8 | Sarga telpas konteiners | mēn. | 12
9 | Apsardzes izmaksas (12mēn.) | gb | 1
10 | Drošības zīmju uzstādīšana | kpl. | 15
11 | Pagaidu ūdensvada pieslēgums (ar uzskaites mezglu ierīkošanu) | kpl | 1
12 | ūdens patēriņa izmaksas | mēn. | 12
13 | Būvtāfeles izgatavošana un uzstādīšana | kpl | 1
14 | Konteinera būvgružiem uzstādīšana un izvešana (25m3) | gb. | 2
Piezīme
| Būvuzņēmējam jāievērtē darbu daudzuma sarakstā minēto darbu veikšanai nepieciešamie materiāli un papildus darbi, kas nav minēti šajā sarakstā, bet bez kuriem nebūtu iespējama būvdarbu tehnoloģiski pareiza un spēkā esošajiem normatīviem atbilstoša veikšana pilnā apmērā. Darbu apjomu sarakstu skatīt kopā ar rasējumiem un specifikācijām. Gadījumā, ja darbu apjomi nesakrīt, par pareiziem jāuzskata rasējumos esošie darbu apjomi. Sniegtās norādes uz izmantojamo būvmateriālu, iekārtu un ražotāju zīmoliem nes informatīvu raksturu un var būt aizvietoti ar materialiem un izstrādājumiem ar analoģiskiem tehniskiem raksturojumiem. | objekts | 1
Kopā:
Sastādīja :
(paraksts un tā atšifrējums, datums)
Pārbaudīja :
(paraksts un tā atšifrējums, datums)
Sertifikāta Nr.