## pas_kopt
Paredzētās līgumcenas koptāme
Objekta nosaukums | Daugavpils 16. Vidusskolas ēkas telpu vienkāršota atjaunošana
Būves nosaukums | Daugavpils 16. Vidusskolas ēkas telpu vienkāršota atjaunošana
Būves adrese | Aveņu iela 40, Daugavpils
Pasūtījuma Nr. | LV-63
Tāme sastādīta 2017.gada 22.jūnijā
Sastādīja: Tatjana Millersone Sert.Nr. 3-00058
Pārbaudīja: Tatjana Millersone Sert.Nr. 3-00058
0
Note on G22: Andris: šeit vajadzētu ievadīt izmaksas procentos
Note on G23: Andris: šeit vajadzētu ievadīt izmaksas procentos
Note on G24: Andris: šeit vajadzētu ievadīt izmaksas procentos
Note on G17: Andris: šeit vajadzētu ievadīt izmaksas procentos

## Buvn.kopt.
Būves nosaukums: Daugavpils 16. Vidusskolas ēkas telpu vienkāršota atjaunošana
Būves adrese: Aveņu iela 40, Daugavpils
Pasūtījuma Nr.: LV-63
Sastādīja: Tatjana Millersone Sert.Nr. 3-00058
Pārbaudīja: Tatjana Millersone Sert.Nr. 3-00058
0

## kop
Būves nosaukums: Daugavpils 16. Vidusskolas ēkas telpu vienkāršota atjaunošana
Objekta nosaukums: Daugavpils 16. Vidusskolas ēkas telpu vienkāršota atjaunošana
Objekta adrese: Aveņu iela 40, Daugavpils
Pasūtījuma Nr.: LV-63
0
0
0
Sastādīja: Tatjana Millersone Sert.Nr. 3-00058
Pārbaudīja: Tatjana Millersone Sert.Nr. 3-00058

## Saturs
S A T U R A R Ā D Ī T Ā J S
Nr.p.k. | Apzīmējums | Nosaukums
Būvdarbu apjomu saraksts
1 | 1.1. | Demontāžas darbi (AR)
2 | 1.2. | Grīdu konstrukcijas (AR)
3 | 1.3. | Durvis (AR)
4 | 1.4. | Apdares darbi (AR)
5 | 2.1. | Apkure (AVK)
6 | 2.2. | Siltummezgls (SM)
7 | 2.3. | Ventillācija (AVK)
8 | 2.4. | Elektroapgāde un zemējums (EL)
9 | 2.5. | Ūdensapgāde un kanalizācija (ŪK)
10 | 2.6. | Balss trauksmes izziņošanas sistēma (ESS)
11 | 2.7. | Baseina tehnoloģija (TN)

## Demont.
Būvdarbu apjomu saraksts Nr.1.1
Demontāžas darbi
Būves nosaukums: Daugavpils 16. Vidusskolas ēkas telpu vienkāršota atjaunošana
Objekta nosaukums: Daugavpils 16. Vidusskolas ēkas telpu vienkāršota atjaunošana
Objekta adrese: Aveņu iela 40, Daugavpils
Pasūtījuma Nr.: LV-63
Apjomi sastādīti pamatojoties uz AR daļas rasējumiem
Nr.p.k. | Kods | Būvdarbu nosaukums | Mērvienība | Daudzums
1 | 02-līgumc | Vecās krāsas demontāža no griestiem | m2 | 995
2 | 02-līgumc | Vecās krāsas demontāža no sienām | m2 | 5860
3 | 02-līgumc | Esošo durvju bloku demontāža | gb | 46
4 | 02-līgumc | Esošās grīdas konstrukcijas demontāža 78mm biezumā | m2 | 2420
5 | 02-līgumc | Esošās grīdas konstrukcijas demontāža 80mm biezumā | m2 | 105
6 | 02-līgumc | Būvgružu iznešana, izvešana un utilizācija | m3 | 241.4
Piezīme: Būvuzņēmējam jāizvērtē darbu daudzumos minēto darbu veikšanai nepieciešamie pamatmateriāli un palīgmateriāli, to iegāde un izmaksas, konstrukciju elementu komplektācija atbilstoši izgatavotāju firmu instrukcijām. Visus projektā minētos materiālus iespējams aizstāt ar citu ražotāju ekvivalentiem produktiem, iepriekš saskaņojot ar projekta autoru.
Sastādīja: Tatjana Millersone Sert.Nr. 3-00058
Pārbaudīja: Tatjana Millersone Sert.Nr. 3-00058

## Gridas
Būvdarbu apjomu saraksts Nr.1.2
Grīdu konstrukcijas
Būves nosaukums: Daugavpils 16. Vidusskolas ēkas telpu vienkāršota atjaunošana
Objekta nosaukums: Daugavpils 16. Vidusskolas ēkas telpu vienkāršota atjaunošana
Objekta adrese: Aveņu iela 40, Daugavpils
Pasūtījuma Nr.: LV-63
Apjomi sastādīti pamatojoties uz AR daļas rasējumiem
Nr.p.k. | Kods | Būvdarbu nosaukums | Mērvienība | Daudzums
Grīdas konstrukcija, G-1
Esoša monolīta dz/b plātne
1 | 02-līgumc | Esošā grīdas seguma, skolotāja podiuma demontāža ar demontētā utilizāciju | m2 | 1645
2 | 13-līgumc | Akmens vates siltumizolācija un skaņas izolācija Paroc SSB1 vai ekvivalents, 30mm | m2 | 1645
3 | 13-līgumc | Polietilēna plēves ieklāšana | m2 | 1645
4 | 05-līgumc | Stiegrota betona izlīdzinošais slānis 50 mm | m2 | 1645
5 | 05-līgumc | Monolītā izlīdzinoša maisījuma ieklājums | m2 | 1645
6 | 08-līgumc | Līme Forbo 640 Eurostar Special, EC1 | m2 | 1645
7 | 08-līgumc | Heterogēns PVH Forbo Surestep | m2 | 1645
8 | 08-līgumc | Grīdlīste h=150мм montāža | t m | 1600
Grīdas konstrukcija, G-2
Esoša monolīta dz/b plātne
1 | 02-līgumc | Esošā grīdas seguma demontāža ar demontētā utilizāciju | m2 | 102.1
2 | 13-līgumc | Akmens vates siltumizolācija un skaņas izolācija Paroc SSB1 vai ekvivalents, 30mm | m2 | 102.1
3 | 13-līgumc | Polietilēna plēves ieklāšana | m2 | 102.1
4 | 05-līgumc | Stiegrota betona izlīdzinošais slānis 50 mm | m2 | 102.1
5 | 10-līgumc | Betona pretputekļu krāsojums | m2 | 102.1
6 | 08-līgumc | Grīdlīste h=150мм montāža | t m | 80
Grīdas konstrukcija, G-3
1 | 02-līgumc | Esošā grīdas krāsas noņemšana | m2 | 690
2 | 05-līgumc | Esošā grīdas seguma izlīdzināšana | m2 | 690
3 | 10-līgumc | Esošā grīdas seguma krāsošana | m2 | 690
4 |  | 1-komponenta lakas krāsa uz ātri žūstošu mākslīgo sveķu un šķīdinātāju bāzes Berger - Spielfeldmarkierungsfarbe vai analoga | l | 648.6
5 | 10-līgumc | Marķējamo līniju atjaumošana | m2 | 690
Piezīme: Būvuzņēmējam jāizvērtē darbu daudzumos minēto darbu veikšanai nepieciešamie pamatmateriāli un palīgmateriāli, to iegāde un izmaksas, konstrukciju elementu komplektācija atbilstoši izgatavotāju firmu instrukcijām. Visus projektā minētos materiālus iespējams aizstāt ar citu ražotāju ekvivalentiem produktiem, iepriekš saskaņojot ar projekta autoru.
Sastādīja: Tatjana Millersone Sert.Nr. 3-00058
Pārbaudīja: Tatjana Millersone Sert.Nr. 3-00058

## Durvis
Būvdarbu apjomu saraksts Nr.1.3
Durvis
Būves nosaukums: Daugavpils 16. Vidusskolas ēkas telpu vienkāršota atjaunošana
Objekta nosaukums: Daugavpils 16. Vidusskolas ēkas telpu vienkāršota atjaunošana
Objekta adrese: Aveņu iela 40, Daugavpils
Pasūtījuma Nr.: LV-63
Apjomi sastādīti pamatojoties uz AR daļas rasējumiem
Nr.p.k. | Kods | Būvdarbu nosaukums | Mērvienība | Daudzums
Durvis
1 | 08-līgumc | D-1 durvju montāža | gb | 40
2 |  | Standarta durvju bloka izmēri: Vienviru durvis - 880 x 2080 mm ailei 950 х 2100 (h) mm Ugunsizturības pakāpe: Ei15 (15 minūtes) Skaņas izolācijas pakāpe: Rw37dB Durvju vērtnes biezums: 62 mm Durvju kārbas dziļums: 92 mm Apdare: krāsotas Eņģes: regulējamas – 3 gab.Slieksnis: biezums 25 mm, ozolkoka ar alumīnija uzliku Blīvgumija: iestrādāta vērtnē Bez stiklojuma Furnitūra: atbilstoši prasībām Analogs "Mi Casa". www.micasa.lv | m2 | 66.56
3 | 08-līgumc | D-2 durvju montāža | gb | 6
4 |  | Standarta durvju bloka izmēri: Divviru durvis - 1480 x 2080 mm ailei 1500 х 2100 (h) mm Ugunsizturības pakāpe: Ei15 (15 minūtes) Skaņas izolācijas pakāpe: Rw37dB Durvju vērtnes biezums: 62 mm Durvju kārbas dziļums: 92 mm Apdare: krāsotas Eņģes: regulējamas – 3 gab.Slieksnis: biezums 25 mm, ozolkoka ar alumīnija uzliku Blīvgumija: iestrādāta vērtnē Bez stiklojuma Furnitūra: atbilstoši prasībām Analogs "Mi Casa". www.micasa.lv | m2 | 18.4704
5 | 08-līgumc | D-3 EL30 durvju montāža | gb | 1
6 |  | Vienviru durvis - 880 x 2080 mm ailei 950 х 2100 (h) mm Metāliskas durvis ar slieksni, ar noblīvētām piedurlīstēm, ar pašaizvēršanās mehānismu Nodrošināt ugunsizturību EI 30 | m2 | 1.8304
7 | 08-līgumc | D-4 EL30 durvju montāža | gb | 3
8 |  | Divviru durvis - 1480 x 2080 mm ailei 1500 х 2100 (h) mm Metāliskas durvis ar slieksni, ar noblīvētām piedurlīstēm, ar pašaizvēršanās mehānismu, neverams logs Nodrošināt ugunsizturību EI 30 | m2 | 9.2352
9 |  | Durvju ailu apdare | m2 | 100.7
Piezīme: Būvuzņēmējam jāizvērtē darbu daudzumos minēto darbu veikšanai nepieciešamie pamatmateriāli un palīgmateriāli, to iegāde un izmaksas, konstrukciju elementu komplektācija atbilstoši izgatavotāju firmu instrukcijām. Visus projektā minētos materiālus iespējams aizstāt ar citu ražotāju ekvivalentiem produktiem, iepriekš saskaņojot ar projekta autoru.
Sastādīja: Tatjana Millersone Sert.Nr. 3-00058
Pārbaudīja: Tatjana Millersone Sert.Nr. 3-00058

## Apdare
Būvdarbu apjomu saraksts Nr.1.4
Iekšējie apdares darbi
Būves nosaukums: Daugavpils 16. Vidusskolas ēkas telpu vienkāršota atjaunošana
Objekta nosaukums: Daugavpils 16. Vidusskolas ēkas telpu vienkāršota atjaunošana
Objekta adrese: Aveņu iela 40, Daugavpils
Pasūtījuma Nr.: LV-63
Apjomi sastādīti pamatojoties uz AR daļas rasējumiem
Nr.p.k. | Kods | Būvdarbu nosaukums | Mērvienība | Daudzums
Griesti
GR-1
1 | 08-līgumc | Virsmu pirmskrāsošanas sagatavošanas darbi (līdzināšana, špaktelēšana, gruntēšana) | m2 | 205
2 | 10-līgumc | Virsmu klāšana ar krāsu uz ūdens bāzes (Luja 40). Tonis saskaņojams ar pasūtītāju | m2 | 205
GR-2
1 | 08-līgumc | Virsmu pirmskrāsošanas sagatavošanas darbi (līdzināšana, špaktelēšana, gruntēšana) | m2 | 790
2 | 10-līgumc | Virsmu klāšana ar krāsu uz ūdens bāzes ar krītu (Vivacolor). Tonis saskaņojams ar pasūtītāju | m2 | 790
GR-3
1 | 08-līgumc | Piekartē griestn "Owacoustic" Brillianto montāža. Tonis saskaņojams ar pasūtītāju | m2 | 2064.5
2 |  | Sienas
1 | 08-līgumc | Virsmu pirmskrāsošanas sagatavošanas darbi (līdzināšana, špaktelēšana, gruntēšana) | m2 | 5860
2 | 10-līgumc | Virsmu krāsošana ar ūdensemulsijas krāsu Tonis saskaņojams ar pasūtītāju | m2 | 5680
3 | 10-līgumc | Virsmu krāsošana ar balto ūdensemulsijas krāsu | m2 | 180
Sienu aizsardzība
1 | 08-līgumc | Plātņu materiāla lokšņu h=300mm montāža mācību solu augstumā, lai pasargātu sienas no mehāniskajiem bojājumiem | t.m | 2500
Piezīme: Būvuzņēmējam jāizvērtē darbu daudzumos minēto darbu veikšanai nepieciešamie pamatmateriāli un palīgmateriāli, to iegāde un izmaksas, konstrukciju elementu komplektācija atbilstoši izgatavotāju firmu instrukcijām. Visus projektā minētos materiālus iespējams aizstāt ar citu ražotāju ekvivalentiem produktiem, iepriekš saskaņojot ar projekta autoru.
* | Tāmē nav ietverta griestu, sienu un grīdu apdare (piekārtie griesti, krāsojums, flīzes, linolejs, epoksīda pārklājums un grīdlīstes). Tāmē ietverta telpu apdare līdz baltajai apdarei
Sastādīja: Tatjana Millersone Sert.Nr. 3-00058
Pārbaudīja: Tatjana Millersone Sert.Nr. 3-00058

## Kops.2
Kopsavilkuma aprēķini pa darbu vai konstruktīvo elementu veidiem Nr.2
Iekšējie specializētie darbi
(darba veids vai konstruktīvā elementa nosaukums)
Būves nosaukums: Daugavpils 16. Vidusskolas ēkas telpu vienkāršota atjaunošana
Objekta nosaukums: Daugavpils 16. Vidusskolas ēkas telpu vienkāršota atjaunošana
Objekta adrese: Aveņu iela 40, Daugavpils
Pasūtījuma Nr.: LV-63
| Par kopējo summu, Euro | 0
| Kopējā darbietilpība c/h | 0
0

## Apkure
Būvdarbu apjomu saraksts Nr.2.1
Apkures sistēma
Būves nosaukums: Daugavpils 16. Vidusskolas ēkas telpu vienkāršota atjaunošana
Objekta nosaukums: Daugavpils 16. Vidusskolas ēkas telpu vienkāršota atjaunošana
Objekta adrese: Aveņu iela 40, Daugavpils
Pasūtījuma Nr.: LV-63
Apjomi sastādīti pamatojoties uz AVK daļas rasējumiem
Nr.p.k. | Kods | Būvdarbu nosaukums |  |  |  | Mērvienība | Daudzums
|  | 2. stāvs 25.telpa |  |  | Apz.plānā
1 | 17-līgumc | Radiātors " Plan Compact Ventil", komplektā ar sienas stiprinājumiem un noslēgarmatūru, termostātgalviņu, atgaisotāju | 33/600/2300 | Purmo, 3591 | R.1 - R.17 | kpl | 17
2 | 17-līgumc | Vara caurule | DN50 | mont. atklāti | ST.1, ST.2 | t m | 12
2 | 17-līgumc | Vara caurule | DN15 | mont. atklāti |  | t m | 17
3 | 17-līgumc | Vara caurules veigbali |  |  |  | kpl | 1
3 | 17-līgumc | Palīgmateriāli, kā cauruļu stiprinājumi, cauruļu metināšanas materiāli, cauruļu veidgbali utml. |  |  |  | kpl | 1
4 | 17-līgumc | Hidrauliskā pārbaude |  |  |  | sist | 17
4 | 17-līgumc | Grunts cauruļuvadu apstrādei 2kārtās |  |  |  | l | 1
5 | 17-līgumc | Antikorozijas krāsa cauruļuvadu apstrādei 2kārtās |  |  |  | l | 1
5 | 17-līgumc | Cauruļvadu pievienojums pie esošās apkures sistēmas |  |  |  | sist | 2
6 | 17-līgumc | Nepieciešamo atveru izgatavošana un aizdare |  |  |  | kpl | 1
6 | 17-līgumc | Esošās apkures sistēmas demontāža |  |  |  | sist | 17
2. stāvs 38.telpa
1 | 17-līgumc | Radiātors " Plan Compact Ventil", komplektā ar sienas stiprinājumiem un noslēgarmatūru, termostātgalviņu, atgaisotāju | 21s/500/1100 | Purmo, 958 | R.18, R.19, R.20 | kpl | 3
2 | 17-līgumc | Vara caurule | DN20 | mont. atklāti | ST.3., ST.4, ST.5 | t m | 12
3 | 17-līgumc | Gaisa pieplūdes logu sistēma Gecco3 | L=2100mm |  | P.1, P.2 | gb | 2
4 | 17-līgumc | Gaisa pieplūdes logu sistēma Gecco3 | L=1700mm |  | P.3 | gb | 1
5 | 17-līgumc | Gaisa nosūces reste | SV-1-250x150 |  | N.1, N.2, N.3 | gb | 3
6 | 17-līgumc | Vara caurule | DN15 | mont. atklāti |  | t m | 3
7 | 17-līgumc | Caurules DN20 aizsargvalks L=400mm | apvalka Diekš=22mm |  |  | gb | 6
8 | 17-līgumc | Vara caurules veigbali |  |  |  | kpl | 1
9 | 17-līgumc | Palīgmateriāli, kā cauruļu stiprinājumi, cauruļu metināšanas materiāli, cauruļu veidgbali utml. |  |  |  | kpl | 1
10 | 17-līgumc | Hidrauliskā pārbaude |  |  |  | sist | 3
11 | 17-līgumc | Grunts cauruļuvadu apstrādei 2kārtās |  |  |  | l | 0.5
12 | 17-līgumc | Antikorozijas krāsa cauruļuvadu apstrādei 2kārtās |  |  |  | l | 0.5
13 | 17-līgumc | Cauruļvadu pievienojums pie esošās apkures sistēmas |  |  |  | sist | 3
14 | 17-līgumc | Logu restes Gecco3 iestrādē esošā logā |  |  |  | gb | 3
15 | 17-līgumc | Esošo ventkanālu tīrīšana |  |  |  | gb | 3
16 | 17-līgumc | Nepieciešamo atveru izgatavošana un aizdare |  |  |  | kpl | 1
17 | 17-līgumc | Esošās apkures sistēmas demontāža |  |  |  | sist | 3
2. stāvs 39.telpa
1 | 17-līgumc | Radiātors " Plan Compact Ventil", komplektā ar sienas stiprinājumiem un noslēgarmatūru, termostātgalviņu, atgaisotāju | 21s/500/1100 | Purmo, 958 | R.21, R.22, R.23 | kpl | 3
2 | 17-līgumc | Vara caurule | DN20 | mont. atklāti | ST.6., ST.7, ST.8 | t m | 12
3 | 17-līgumc | Gaisa pieplūdes logu sistēma Gecco3 | L=2100mm |  | P.5, P.6 | gb | 2
4 | 17-līgumc | Gaisa pieplūdes logu sistēma Gecco3 | L=1700mm |  | P.4 | gb | 1
5 | 17-līgumc | Gaisa nosūces reste | SV-1-250x150 |  | N.4, N.5, N.6 | gb | 3
6 | 17-līgumc | Vara caurule | DN15 | mont. atklāti |  | t m | 3
7 | 17-līgumc | Caurules DN20 aizsargvalks L=400mm | apvalka Diekš=22mm |  |  | gb | 6
8 | 17-līgumc | Vara caurules veigbali |  |  |  | kpl | 1
9 | 17-līgumc | Palīgmateriāli, kā cauruļu stiprinājumi, cauruļu metināšanas materiāli, cauruļu veidgbali utml. |  |  |  | kpl | 1
10 | 17-līgumc | Hidrauliskā pārbaude |  |  |  | sist | 3
11 | 17-līgumc | Grunts cauruļuvadu apstrādei 2kārtās |  |  |  | l | 0.5
12 | 17-līgumc | Antikorozijas krāsa cauruļuvadu apstrādei 2kārtās |  |  |  | l | 0.5
13 | 17-līgumc | Cauruļvadu pievienojums pie esošās apkures sistēmas |  |  |  | sist | 3
14 | 17-līgumc | Logu restes Gecco3 iestrādē esošā logā |  |  |  | gb | 3
15 | 17-līgumc | Esošo ventkanālu tīrīšana |  |  |  | gb | 3
16 | 17-līgumc | Nepieciešamo atveru izgatavošana un aizdare |  |  |  | kpl | 1
17 | 17-līgumc | Esošās apkures sistēmas demontāža |  |  |  | sist | 3
2. stāvs 40.telpa
1 | 17-līgumc | Radiātors " Plan Compact Ventil", komplektā ar sienas stiprinājumiem un noslēgarmatūru, termostātgalviņu, atgaisotāju | 21s/500/1100 | Purmo, 958 | R.24, R.25, R.26 | kpl | 3
2 | 17-līgumc | Vara caurule | DN20 | mont. atklāti | ST.9., ST.10, ST.11 | t m | 12
3 | 17-līgumc | Gaisa pieplūdes logu sistēma Gecco3 | L=2100mm |  | P.7, P.8 | gb | 2
4 | 17-līgumc | Gaisa pieplūdes logu sistēma Gecco3 | L=1700mm |  | P.9 | gb | 1
5 | 17-līgumc | Gaisa nosūces reste | SV-1-250x150 |  | N.7, N.8, N.9 | gb | 3
6 | 17-līgumc | Vara caurule | DN15 | mont. atklāti |  | t m | 3
7 | 17-līgumc | Caurules DN20 aizsargvalks L=400mm | apvalka Diekš=22mm |  |  | gb | 6
8 | 17-līgumc | Vara caurules veigbali |  |  |  | kpl | 1
9 | 17-līgumc | Palīgmateriāli, kā cauruļu stiprinājumi, cauruļu metināšanas materiāli, cauruļu veidgbali utml. |  |  |  | kpl | 1
10 | 17-līgumc | Hidrauliskā pārbaude |  |  |  | sist | 3
11 | 17-līgumc | Grunts cauruļuvadu apstrādei 2kārtās |  |  |  | l | 0.5
12 | 17-līgumc | Antikorozijas krāsa cauruļuvadu apstrādei 2kārtās |  |  |  | l | 0.5
13 | 17-līgumc | Cauruļvadu pievienojums pie esošās apkures sistēmas |  |  |  | sist | 3
14 | 17-līgumc | Logu restes Gecco3 iestrādē esošā logā |  |  |  | gb | 3
15 | 17-līgumc | Esošo ventkanālu tīrīšana |  |  |  | gb | 3
16 | 17-līgumc | Nepieciešamo atveru izgatavošana un aizdare |  |  |  | kpl | 1
17 | 17-līgumc | Esošās apkures sistēmas demontāža |  |  |  | sist | 3
2. stāvs 41.telpa
1 | 17-līgumc | Radiātors " Plan Compact Ventil", komplektā ar sienas stiprinājumiem un noslēgarmatūru, termostātgalviņu, atgaisotāju | 21s/500/1100 | Purmo, 958 | R.27, R.28, R.29 | kpl | 3
2 | 17-līgumc | Vara caurule | DN20 | mont. atklāti | ST.12., ST.13, ST.14 | t m | 12
3 | 17-līgumc | Gaisa pieplūdes logu sistēma Gecco3 | L=2100mm |  | P.11, P.12 | gb | 2
4 | 17-līgumc | Gaisa pieplūdes logu sistēma Gecco3 | L=1700mm |  | P.10 | gb | 1
5 | 17-līgumc | Gaisa nosūces reste | SV-1-250x150 |  | N.10, N.11, N.12 | gb | 3
6 | 17-līgumc | Vara caurule | DN15 | mont. atklāti |  | t m | 3
7 | 17-līgumc | Caurules DN20 aizsargvalks L=400mm | apvalka Diekš=22mm |  |  | gb | 6
8 | 17-līgumc | Vara caurules veigbali |  |  |  | kpl | 1
9 | 17-līgumc | Palīgmateriāli, kā cauruļu stiprinājumi, cauruļu metināšanas materiāli, cauruļu veidgbali utml. |  |  |  | kpl | 1
10 | 17-līgumc | Hidrauliskā pārbaude |  |  |  | sist | 3
11 | 17-līgumc | Grunts cauruļuvadu apstrādei 2kārtās |  |  |  | l | 0.5
12 | 17-līgumc | Antikorozijas krāsa cauruļuvadu apstrādei 2kārtās |  |  |  | l | 0.5
13 | 17-līgumc | Cauruļvadu pievienojums pie esošās apkures sistēmas |  |  |  | sist | 3
14 | 17-līgumc | Logu restes Gecco3 iestrādē esošā logā |  |  |  | gb | 3
15 | 17-līgumc | Esošo ventkanālu tīrīšana |  |  |  | gb | 3
16 | 17-līgumc | Nepieciešamo atveru izgatavošana un aizdare |  |  |  | kpl | 1
17 | 17-līgumc | Esošās apkures sistēmas demontāža |  |  |  | sist | 3
2. stāvs 53.telpa
1 | 17-līgumc | Radiātors " Plan Compact Ventil", komplektā ar sienas stiprinājumiem un noslēgarmatūru, termostātgalviņu, atgaisotāju | 21s/500/1400 | Purmo, 1120 | R.41, R.42, R.43 | kpl | 3
2 | 17-līgumc | Vara caurule | DN20 | mont. atklāti | ST.27., ST.29, ST.28 | t m | 12
3 | 17-līgumc | Gaisa pieplūdes logu sistēma Gecco3 | L=2100mm |  | P.13, P.14 | gb | 2
4 | 17-līgumc | Gaisa pieplūdes logu sistēma Gecco3 | L=1400mm |  | P.15 | gb | 1
5 | 17-līgumc | Gaisa nosūces reste | SV-1-250x150 |  | N.13, N.14, N.15 | gb | 3
6 | 17-līgumc | Vara caurule | DN15 | mont. atklāti |  | t m | 3
7 | 17-līgumc | Caurules DN20 aizsargvalks L=400mm | apvalka Diekš=22mm |  |  | gb | 6
8 | 17-līgumc | Vara caurules veigbali |  |  |  | kpl | 1
9 | 17-līgumc | Palīgmateriāli, kā cauruļu stiprinājumi, cauruļu metināšanas materiāli, cauruļu veidgbali utml. |  |  |  | kpl | 1
10 | 17-līgumc | Hidrauliskā pārbaude |  |  |  | sist | 3
11 | 17-līgumc | Grunts cauruļuvadu apstrādei 2kārtās |  |  |  | l | 0.5
12 | 17-līgumc | Antikorozijas krāsa cauruļuvadu apstrādei 2kārtās |  |  |  | l | 0.5
13 | 17-līgumc | Cauruļvadu pievienojums pie esošās apkures sistēmas |  |  |  | sist | 3
14 | 17-līgumc | Logu restes Gecco3 iestrādē esošā logā |  |  |  | gb | 3
15 | 17-līgumc | Esošo ventkanālu tīrīšana |  |  |  | gb | 3
16 | 17-līgumc | Nepieciešamo atveru izgatavošana un aizdare |  |  |  | kpl | 1
17 | 17-līgumc | Esošās apkures sistēmas demontāža |  |  |  | sist | 3
2. stāvs 54.telpa
1 | 17-līgumc | Radiātors " Plan Compact Ventil", komplektā ar sienas stiprinājumiem un noslēgarmatūru, termostātgalviņu, atgaisotāju | 21s/500/1100 | Purmo, 958 | R.44 | kpl | 1
2 | 17-līgumc | Vara caurule | DN20 | mont. atklāti | ST.30 | t m | 4
3 | 17-līgumc | Gaisa pieplūdes logu sistēma Gecco3 | L=2000mm |  | P.16 | gb | 1
4 | 17-līgumc | Vara caurule | DN15 | mont. atklāti |  | t m | 1
5 | 17-līgumc | Caurules DN20 aizsargvalks L=400mm | apvalka Diekš=22mm |  |  | gb | 2
6 | 17-līgumc | Vara caurules veigbali |  |  |  | kpl | 1
7 | 17-līgumc | Palīgmateriāli, kā cauruļu stiprinājumi, cauruļu metināšanas materiāli, cauruļu veidgbali utml. |  |  |  | kpl | 1
8 | 17-līgumc | Hidrauliskā pārbaude |  |  |  | sist | 1
9 | 17-līgumc | Grunts cauruļuvadu apstrādei 2kārtās |  |  |  | l | 0.1
10 | 17-līgumc | Antikorozijas krāsa cauruļuvadu apstrādei 2kārtās |  |  |  | l | 0.1
11 | 17-līgumc | Cauruļvadu pievienojums pie esošās apkures sistēmas |  |  |  | sist | 1
12 | 17-līgumc | Logu restes Gecco3 iestrādē esošā logā |  |  |  | gb | 1
13 | 17-līgumc | Nepieciešamo atveru izgatavošana un aizdare |  |  |  | kpl | 1
14 | 17-līgumc | Esošās apkures sistēmas demontāža |  |  |  | sist | 1
2. stāvs 55.telpa
1 | 17-līgumc | Radiātors " Plan Compact Ventil", komplektā ar sienas stiprinājumiem un noslēgarmatūru, termostātgalviņu, atgaisotāju | 21s/500/1600 | Purmo, 1280 | R.45, R.46, R.47, R.48 | kpl | 4
2 | 17-līgumc | Vara caurule | DN20 | mont. atklāti | ST.31., ST.32, ST.33, ST.34, ST.35 | t m | 20
3 | 17-līgumc | Gaisa pieplūdes logu sistēma Gecco3 | L=2100mm |  | P.17, P.18, P19, P.20 | gb | 4
4 | 17-līgumc | Gaisa nosūces reste | SV-1-250x150 |  | N.13, N.14, N.15 | gb | 3
5 | 17-līgumc | Vara caurule | DN15 | mont. atklāti |  | t m | 4
6 | 17-līgumc | Caurules DN20 aizsargvalks L=400mm | apvalka Diekš=22mm |  |  | gb | 10
7 | 17-līgumc | Vara caurules veigbali |  |  |  | kpl | 1
8 | 17-līgumc | Palīgmateriāli, kā cauruļu stiprinājumi, cauruļu metināšanas materiāli, cauruļu veidgbali utml. |  |  |  | kpl | 1
9 | 17-līgumc | Hidrauliskā pārbaude |  |  |  | sist | 4
10 | 17-līgumc | Grunts cauruļuvadu apstrādei 2kārtās |  |  |  | l | 0.5
11 | 17-līgumc | Antikorozijas krāsa cauruļuvadu apstrādei 2kārtās |  |  |  | l | 0.5
12 | 17-līgumc | Cauruļvadu pievienojums pie esošās apkures sistēmas |  |  |  | sist | 5
13 | 17-līgumc | Logu restes Gecco3 iestrādē esošā logā |  |  |  | gb | 4
14 | 17-līgumc | Esošo ventkanālu tīrīšana |  |  |  | gb | 3
15 | 17-līgumc | Nepieciešamo atveru izgatavošana un aizdare |  |  |  | kpl | 1
16 | 17-līgumc | Esošās apkures sistēmas demontāža |  |  |  | sist | 4
2. stāvs 58.telpa
1 | 17-līgumc | Radiātors " Plan Compact Ventil", komplektā ar sienas stiprinājumiem un noslēgarmatūru, termostātgalviņu, atgaisotāju | 21s/500/2300 | Purmo, 1688 | R.50, | kpl | 1
1 | 17-līgumc | Radiātors " Plan Compact Ventil", komplektā ar sienas stiprinājumiem un noslēgarmatūru, termostātgalviņu, atgaisotāju | 21s/500/2000 | Purmo, 1468 | R.51, R.52 | kpl | 2
2 | 17-līgumc | Vara caurule | DN20 | mont. atklāti | ST.37, ST.38, ST.39, ST.40 | t m | 16
3 | 17-līgumc | Gaisa pieplūdes logu sistēma Gecco3 | L=2000mm |  | P.22, P.23, P.24 | gb | 3
4 | 17-līgumc | Gaisa nosūces reste | SV-1-250x150 |  | N.19, N.20, N.21 | gb | 3
5 | 17-līgumc | Vara caurule | DN15 | mont. atklāti |  | t m | 3
6 | 17-līgumc | Caurules DN20 aizsargvalks L=400mm | apvalka Diekš=22mm |  |  | gb | 8
7 | 17-līgumc | Vara caurules veigbali |  |  |  | kpl | 1
8 | 17-līgumc | Palīgmateriāli, kā cauruļu stiprinājumi, cauruļu metināšanas materiāli, cauruļu veidgbali utml. |  |  |  | kpl | 1
9 | 17-līgumc | Hidrauliskā pārbaude |  |  |  | sist | 3
10 | 17-līgumc | Grunts cauruļuvadu apstrādei 2kārtās |  |  |  | l | 0.5
11 | 17-līgumc | Antikorozijas krāsa cauruļuvadu apstrādei 2kārtās |  |  |  | l | 0.5
12 | 17-līgumc | Cauruļvadu pievienojums pie esošās apkures sistēmas |  |  |  | sist | 3
13 | 17-līgumc | Logu restes Gecco3 iestrādē esošā logā |  |  |  | gb | 3
14 | 17-līgumc | Esošo ventkanālu tīrīšana |  |  |  | gb | 3
15 | 17-līgumc | Nepieciešamo atveru izgatavošana un aizdare |  |  |  | kpl | 1
15 | 17-līgumc | Esošās apkures sistēmas demontāža |  |  |  | sist | 3
2. stāvs 59.telpa
1 | 17-līgumc | Radiātors " Plan Compact Ventil", komplektā ar sienas stiprinājumiem un noslēgarmatūru, termostātgalviņu, atgaisotāju | 21s/500/1100 | Purmo, 958 | R.49 | kpl | 1
2 | 17-līgumc | Vara caurule | DN20 | mont. atklāti | ST.36 | t m | 4
3 | 17-līgumc | Gaisa pieplūdes logu sistēma Gecco3 | L=2000mm |  | P.21 | gb | 1
4 | 17-līgumc | Vara caurule | DN15 | mont. atklāti |  | t m | 1
5 | 17-līgumc | Caurules DN20 aizsargvalks L=400mm | apvalka Diekš=22mm |  |  | gb | 2
6 | 17-līgumc | Vara caurules veigbali |  |  |  | kpl | 1
7 | 17-līgumc | Palīgmateriāli, kā cauruļu stiprinājumi, cauruļu metināšanas materiāli, cauruļu veidgbali utml. |  |  |  | kpl | 1
8 | 17-līgumc | Hidrauliskā pārbaude |  |  |  | sist | 1
9 | 17-līgumc | Grunts cauruļuvadu apstrādei 2kārtās |  |  |  | l | 0.1
10 | 17-līgumc | Antikorozijas krāsa cauruļuvadu apstrādei 2kārtās |  |  |  | l | 0.1
11 | 17-līgumc | Cauruļvadu pievienojums pie esošās apkures sistēmas |  |  |  | sist | 1
12 | 17-līgumc | Logu restes Gecco3 iestrādē esošā logā |  |  |  | gb | 1
13 | 17-līgumc | Nepieciešamo atveru izgatavošana un aizdare |  |  |  | kpl | 1
14 | 17-līgumc | Esošās apkures sistēmas demontāža |  |  | 1061.8182 | sist | 1
2. stāvs 42.telpa
1 | 17-līgumc | Radiātors " Plan Compact Ventil", komplektā ar sienas stiprinājumiem un noslēgarmatūru, termostātgalviņu, atgaisotāju | 21s/500/1100 | Purmo, 1050 | R.30 - R.40 | kpl | 11
2 | 17-līgumc | Vara caurule | DN20 | mont. atklāti | ST.15 - ST.26 | t m | 48
3 | 17-līgumc | Vara caurule | DN15 | mont. atklāti |  | t m | 11
4 | 17-līgumc | Caurules DN20 aizsargvalks L=400mm | apvalka Diekš=22mm |  |  | gb | 22
5 | 17-līgumc | Vara caurules veigbali |  |  |  | kpl | 1
6 | 17-līgumc | Palīgmateriāli, kā cauruļu stiprinājumi, cauruļu metināšanas materiāli, cauruļu veidgbali utml. |  |  |  | kpl | 1
7 | 17-līgumc | Hidrauliskā pārbaude |  |  |  | sist | 11
8 | 17-līgumc | Grunts cauruļuvadu apstrādei 2kārtās |  |  |  | l | 1
9 | 17-līgumc | Antikorozijas krāsa cauruļuvadu apstrādei 2kārtās |  |  |  | l | 1
10 | 17-līgumc | Cauruļvadu pievienojums pie esošās apkures sistēmas |  |  |  | sist | 12
11 | 17-līgumc | Nepieciešamo atveru izgatavošana un aizdare |  |  |  | kpl | 1
12 | 17-līgumc | Esošās apkures sistēmas demontāža |  |  |  | sist | 11
3. stāvs 3.telpa
1 | 17-līgumc | Radiātors " Plan Compact Ventil", komplektā ar sienas stiprinājumiem un noslēgarmatūru, termostātgalviņu, atgaisotāju | 21s/500/1800 | Purmo, 1567 | R.53, R.54, R.55 | kpl | 3
2 | 17-līgumc | Vara caurule | DN20 | mont. atklāti | ST.41, ST.42, ST.43 | t m | 16
3 | 17-līgumc | Gaisa pieplūdes logu sistēma Gecco3 | L=2100mm |  | P.25, P.26 | gb | 2
4 | 17-līgumc | Gaisa pieplūdes logu sistēma Gecco3 | L=1600mm |  | P.27 | gb | 1
5 | 17-līgumc | Gaisa nosūces reste | SV-1-250x150 |  | N.22, N.23, N.24 | gb | 3
6 | 17-līgumc | Vara caurule | DN15 | mont. atklāti |  | t m | 3
7 | 17-līgumc | Caurules DN20 aizsargvalks L=400mm | apvalka Diekš=22mm |  |  | gb | 4
8 | 17-līgumc | Vara caurules veigbali |  |  |  | kpl | 1
9 | 17-līgumc | Palīgmateriāli, kā cauruļu stiprinājumi, cauruļu metināšanas materiāli, cauruļu veidgbali utml. |  |  |  | kpl | 1
10 | 17-līgumc | Hidrauliskā pārbaude |  |  |  | sist | 3
11 | 17-līgumc | Grunts cauruļuvadu apstrādei 2kārtās |  |  |  | l | 0.5
12 | 17-līgumc | Antikorozijas krāsa cauruļuvadu apstrādei 2kārtās |  |  |  | l | 0.5
13 | 17-līgumc | Cauruļvadu pievienojums pie esošās apkures sistēmas |  |  |  | sist | 3
14 | 17-līgumc | Logu restes Gecco3 iestrādē esošā logā |  |  |  | gb | 3
15 | 17-līgumc | Esošo ventkanālu tīrīšana |  |  |  | gb | 3
16 | 17-līgumc | Nepieciešamo atveru izgatavošana un aizdare |  |  |  | kpl | 1
17 | 17-līgumc | Esošās apkures sistēmas demontāža |  |  |  | sist | 3
3. stāvs 4.telpa
1 | 17-līgumc | Radiātors " Plan Compact Ventil", komplektā ar sienas stiprinājumiem un noslēgarmatūru, termostātgalviņu, atgaisotāju | 21s/500/1100 | Purmo, 958 | R.56, R.57, R.58 | kpl | 3
2 | 17-līgumc | Vara caurule | DN20 | mont. atklāti | ST.44., ST.45, ST.46 | t m | 12
3 | 17-līgumc | Gaisa pieplūdes logu sistēma Gecco3 | L=2200mm |  | P.29, P.30 | gb | 2
4 | 17-līgumc | Gaisa pieplūdes logu sistēma Gecco3 | L=1900mm |  | P.28 | gb | 1
5 | 17-līgumc | Gaisa nosūces reste | SV-1-250x150 |  | N.25, N.26, N.27 | gb | 3
6 | 17-līgumc | Vara caurule | DN15 | mont. atklāti |  | t m | 3
7 | 17-līgumc | Caurules DN20 aizsargvalks L=400mm | apvalka Diekš=22mm |  |  | gb | 3
8 | 17-līgumc | Vara caurules veigbali |  |  |  | kpl | 1
9 | 17-līgumc | Palīgmateriāli, kā cauruļu stiprinājumi, cauruļu metināšanas materiāli, cauruļu veidgbali utml. |  |  |  | kpl | 1
10 | 17-līgumc | Hidrauliskā pārbaude |  |  |  | sist | 3
11 | 17-līgumc | Grunts cauruļuvadu apstrādei 2kārtās |  |  |  | l | 0.5
12 | 17-līgumc | Antikorozijas krāsa cauruļuvadu apstrādei 2kārtās |  |  |  | l | 0.5
13 | 17-līgumc | Cauruļvadu pievienojums pie esošās apkures sistēmas |  |  |  | sist | 3
14 | 17-līgumc | Logu restes Gecco3 iestrādē esošā logā |  |  |  | gb | 3
15 | 17-līgumc | Esošo ventkanālu tīrīšana |  |  |  | gb | 3
16 | 17-līgumc | Nepieciešamo atveru izgatavošana un aizdare |  |  |  | kpl | 1
17 | 17-līgumc | Esošās apkures sistēmas demontāža |  |  |  | sist | 3
2. stāvs 5.telpa
1 | 17-līgumc | Radiātors " Plan Compact Ventil", komplektā ar sienas stiprinājumiem un noslēgarmatūru, termostātgalviņu, atgaisotāju | 21s/500/1100 | Purmo, 958 | R.59, R.60, R.61 | kpl | 3
2 | 17-līgumc | Vara caurule | DN20 | mont. atklāti | ST.47., ST.48 ST.49 | t m | 12
3 | 17-līgumc | Gaisa pieplūdes logu sistēma Gecco3 | L=2100mm |  | P.31, P.32 | gb | 2
4 | 17-līgumc | Gaisa pieplūdes logu sistēma Gecco3 | L=1900mm |  | P.33 | gb | 1
5 | 17-līgumc | Gaisa nosūces reste | SV-1-250x150 |  | N.28, N.29, N.30 | gb | 3
6 | 17-līgumc | Vara caurule | DN15 | mont. atklāti |  | t m | 3
7 | 17-līgumc | Caurules DN20 aizsargvalks L=400mm | apvalka Diekš=22mm |  |  | gb | 3
8 | 17-līgumc | Vara caurules veigbali |  |  |  | kpl | 1
9 | 17-līgumc | Palīgmateriāli, kā cauruļu stiprinājumi, cauruļu metināšanas materiāli, cauruļu veidgbali utml. |  |  |  | kpl | 1
10 | 17-līgumc | Hidrauliskā pārbaude |  |  |  | sist | 3
11 | 17-līgumc | Grunts cauruļuvadu apstrādei 2kārtās |  |  |  | l | 0.5
12 | 17-līgumc | Antikorozijas krāsa cauruļuvadu apstrādei 2kārtās |  |  |  | l | 0.5
13 | 17-līgumc | Cauruļvadu pievienojums pie esošās apkures sistēmas |  |  |  | sist | 3
14 | 17-līgumc | Logu restes Gecco3 iestrādē esošā logā |  |  |  | gb | 3
15 | 17-līgumc | Esošo ventkanālu tīrīšana |  |  |  | gb | 3
16 | 17-līgumc | Nepieciešamo atveru izgatavošana un aizdare |  |  |  | kpl | 1
17 | 17-līgumc | Esošās apkures sistēmas demontāža |  |  |  | sist | 3
3. stāvs 6.telpa
1 | 17-līgumc | Radiātors " Plan Compact Ventil", komplektā ar sienas stiprinājumiem un noslēgarmatūru, termostātgalviņu, atgaisotāju | 21s/500/1100 | Purmo, 958 | R.62, R.63, R.64 | kpl | 3
2 | 17-līgumc | Vara caurule | DN20 | mont. atklāti | ST.50., ST.51, ST.52, ST.54 | t m | 16
3 | 17-līgumc | Gaisa pieplūdes logu sistēma Gecco3 | L=2100mm |  | P.35, P.36 | gb | 2
4 | 17-līgumc | Gaisa pieplūdes logu sistēma Gecco3 | L=1900mm |  | P.34 | gb | 1
5 | 17-līgumc | Gaisa nosūces reste | SV-1-250x150 |  | N.31, N.32, N.33 | gb | 3
6 | 17-līgumc | Vara caurule | DN15 | mont. atklāti |  | t m | 3
7 | 17-līgumc | Caurules DN20 aizsargvalks L=400mm | apvalka Diekš=22mm |  |  | gb | 4
8 | 17-līgumc | Vara caurules veigbali |  |  |  | kpl | 1
9 | 17-līgumc | Palīgmateriāli, kā cauruļu stiprinājumi, cauruļu metināšanas materiāli, cauruļu veidgbali utml. |  |  |  | kpl | 1
10 | 17-līgumc | Hidrauliskā pārbaude |  |  |  | sist | 3
11 | 17-līgumc | Grunts cauruļuvadu apstrādei 2kārtās |  |  |  | l | 0.5
12 | 17-līgumc | Antikorozijas krāsa cauruļuvadu apstrādei 2kārtās |  |  |  | l | 0.5
13 | 17-līgumc | Cauruļvadu pievienojums pie esošās apkures sistēmas |  |  |  | sist | 3
14 | 17-līgumc | Logu restes Gecco3 iestrādē esošā logā |  |  |  | gb | 3
15 | 17-līgumc | Esošo ventkanālu tīrīšana |  |  |  | gb | 3
16 | 17-līgumc | Nepieciešamo atveru izgatavošana un aizdare |  |  |  | kpl | 1
17 | 17-līgumc | Esošās apkures sistēmas demontāža |  |  |  | sist | 3
3. stāvs 37.telpa
1 | 17-līgumc | Radiātors " Plan Compact Ventil", komplektā ar sienas stiprinājumiem un noslēgarmatūru, termostātgalviņu, atgaisotāju | 21s/500/1400 | Purmo, 1120 | R.65, R.67, R.66 | kpl | 3
2 | 17-līgumc | Vara caurule | DN20 | mont. atklāti | ST54., ST.55, ST.56 | t m | 12
3 | 17-līgumc | Gaisa pieplūdes logu sistēma Gecco3 | L=2000mm |  | P.37, P.38 | gb | 2
4 | 17-līgumc | Gaisa pieplūdes logu sistēma Gecco3 | L=1800mm |  | P.39 | gb | 1
5 | 17-līgumc | Gaisa nosūces reste | SV-1-250x150 |  | N.34, N.35, N.36 | gb | 3
6 | 17-līgumc | Vara caurule | DN15 | mont. atklāti |  | t m | 3
7 | 17-līgumc | Caurules DN20 aizsargvalks L=400mm | apvalka Diekš=22mm |  |  | gb | 3
8 | 17-līgumc | Vara caurules veigbali |  |  |  | kpl | 1
9 | 17-līgumc | Palīgmateriāli, kā cauruļu stiprinājumi, cauruļu metināšanas materiāli, cauruļu veidgbali utml. |  |  |  | kpl | 1
10 | 17-līgumc | Hidrauliskā pārbaude |  |  |  | sist | 3
11 | 17-līgumc | Grunts cauruļuvadu apstrādei 2kārtās |  |  |  | l | 0.5
12 | 17-līgumc | Antikorozijas krāsa cauruļuvadu apstrādei 2kārtās |  |  |  | l | 0.5
13 | 17-līgumc | Cauruļvadu pievienojums pie esošās apkures sistēmas |  |  |  | sist | 3
14 | 17-līgumc | Logu restes Gecco3 iestrādē esošā logā |  |  |  | gb | 3
15 | 17-līgumc | Esošo ventkanālu tīrīšana |  |  |  | gb | 3
16 | 17-līgumc | Nepieciešamo atveru izgatavošana un aizdare |  |  |  | kpl | 1
17 | 17-līgumc | Esošās apkures sistēmas demontāža |  |  |  | sist | 3
3. stāvs 38.telpa
1 | 17-līgumc | Radiātors " Plan Compact Ventil", komplektā ar sienas stiprinājumiem un noslēgarmatūru, termostātgalviņu, atgaisotāju | 21s/500/1400 | Purmo, 1120 | R.68, R.69, R.70 | kpl | 3
2 | 17-līgumc | Vara caurule | DN20 | mont. atklāti | ST57., ST.58, ST.59 | t m | 12
3 | 17-līgumc | Gaisa pieplūdes logu sistēma Gecco3 | L=2000mm |  | P.41, P.42 | gb | 2
4 | 17-līgumc | Gaisa pieplūdes logu sistēma Gecco3 | L=1800mm |  | P.40 | gb | 1
5 | 17-līgumc | Gaisa nosūces reste | SV-1-250x150 |  | N.37, N.38, N.39 | gb | 3
6 | 17-līgumc | Vara caurule | DN15 | mont. atklāti |  | t m | 3
7 | 17-līgumc | Caurules DN20 aizsargvalks L=400mm | apvalka Diekš=22mm |  |  | gb | 3
8 | 17-līgumc | Vara caurules veigbali |  |  |  | kpl | 1
9 | 17-līgumc | Palīgmateriāli, kā cauruļu stiprinājumi, cauruļu metināšanas materiāli, cauruļu veidgbali utml. |  |  |  | kpl | 1
10 | 17-līgumc | Hidrauliskā pārbaude |  |  |  | sist | 3
11 | 17-līgumc | Grunts cauruļuvadu apstrādei 2kārtās |  |  |  | l | 0.5
12 | 17-līgumc | Antikorozijas krāsa cauruļuvadu apstrādei 2kārtās |  |  |  | l | 0.5
13 | 17-līgumc | Cauruļvadu pievienojums pie esošās apkures sistēmas |  |  |  | sist | 3
14 | 17-līgumc | Logu restes Gecco3 iestrādē esošā logā |  |  |  | gb | 3
15 | 17-līgumc | Esošo ventkanālu tīrīšana |  |  |  | gb | 3
16 | 17-līgumc | Nepieciešamo atveru izgatavošana un aizdare |  |  |  | kpl | 1
17 | 17-līgumc | Esošās apkures sistēmas demontāža |  |  |  | sist | 3
3. stāvs 39.telpa
1 | 17-līgumc | Radiātors " Plan Compact Ventil", komplektā ar sienas stiprinājumiem un noslēgarmatūru, termostātgalviņu, atgaisotāju | 21s/500/1400 | Purmo, 1120 | R.71, R.72, R.73 | kpl | 3
2 | 17-līgumc | Vara caurule | DN20 | mont. atklāti | ST60., ST.61, ST.62 | t m | 12
3 | 17-līgumc | Gaisa pieplūdes logu sistēma Gecco3 | L=2000mm |  | P.43, P.44 | gb | 2
4 | 17-līgumc | Gaisa pieplūdes logu sistēma Gecco3 | L=1600mm |  | P.45 | gb | 1
5 | 17-līgumc | Gaisa nosūces reste | SV-1-250x150 |  | N.40, N.41, N.42 | gb | 3
6 | 17-līgumc | Vara caurule | DN15 | mont. atklāti |  | t m | 3
7 | 17-līgumc | Caurules DN20 aizsargvalks L=400mm | apvalka Diekš=22mm |  |  | gb | 3
8 | 17-līgumc | Vara caurules veigbali |  |  |  | kpl | 1
9 | 17-līgumc | Palīgmateriāli, kā cauruļu stiprinājumi, cauruļu metināšanas materiāli, cauruļu veidgbali utml. |  |  |  | kpl | 1
10 | 17-līgumc | Hidrauliskā pārbaude |  |  |  | sist | 3
11 | 17-līgumc | Grunts cauruļuvadu apstrādei 2kārtās |  |  |  | l | 0.5
12 | 17-līgumc | Antikorozijas krāsa cauruļuvadu apstrādei 2kārtās |  |  |  | l | 0.5
13 | 17-līgumc | Cauruļvadu pievienojums pie esošās apkures sistēmas |  |  |  | sist | 3
14 | 17-līgumc | Logu restes Gecco3 iestrādē esošā logā |  |  |  | gb | 3
15 | 17-līgumc | Esošo ventkanālu tīrīšana |  |  |  | gb | 3
16 | 17-līgumc | Nepieciešamo atveru izgatavošana un aizdare |  |  |  | kpl | 1
17 | 17-līgumc | Esošās apkures sistēmas demontāža |  |  |  | sist | 3
3. stāvs 40.telpa
1 | 17-līgumc | Radiātors " Plan Compact Ventil", komplektā ar sienas stiprinājumiem un noslēgarmatūru, termostātgalviņu, atgaisotāju | 21s/500/1400 | Purmo, 1120 | R.74, R.75, R.76 | kpl | 3
2 | 17-līgumc | Vara caurule | DN20 | mont. atklāti | ST63., ST.64, ST.65 | t m | 12
3 | 17-līgumc | Gaisa pieplūdes logu sistēma Gecco3 | L=2000mm |  | P.47, P.48 | gb | 2
4 | 17-līgumc | Gaisa pieplūdes logu sistēma Gecco3 | L=1800mm |  | P.46 | gb | 1
5 | 17-līgumc | Gaisa nosūces reste | SV-1-250x150 |  | N.43, N.44, N.45 | gb | 3
6 | 17-līgumc | Vara caurule | DN15 | mont. atklāti |  | t m | 3
7 | 17-līgumc | Caurules DN20 aizsargvalks L=400mm | apvalka Diekš=22mm |  |  | gb | 3
8 | 17-līgumc | Vara caurules veigbali |  |  |  | kpl | 1
9 | 17-līgumc | Palīgmateriāli, kā cauruļu stiprinājumi, cauruļu metināšanas materiāli, cauruļu veidgbali utml. |  |  |  | kpl | 1
10 | 17-līgumc | Hidrauliskā pārbaude |  |  |  | sist | 3
11 | 17-līgumc | Grunts cauruļuvadu apstrādei 2kārtās |  |  |  | l | 0.5
12 | 17-līgumc | Antikorozijas krāsa cauruļuvadu apstrādei 2kārtās |  |  |  | l | 0.5
13 | 17-līgumc | Cauruļvadu pievienojums pie esošās apkures sistēmas |  |  |  | sist | 3
14 | 17-līgumc | Logu restes Gecco3 iestrādē esošā logā |  |  |  | gb | 3
15 | 17-līgumc | Esošo ventkanālu tīrīšana |  |  |  | gb | 3
16 | 17-līgumc | Nepieciešamo atveru izgatavošana un aizdare |  |  |  | kpl | 1
17 | 17-līgumc | Esošās apkures sistēmas demontāža |  |  |  | sist | 3
3. stāvs 48.telpa
1 | 17-līgumc | Radiātors " Plan Compact Ventil", komplektā ar sienas stiprinājumiem un noslēgarmatūru, termostātgalviņu, atgaisotāju | 21s/500/1600 | Purmo, 1280 | R.89, R.90, R.91 | kpl | 3
1 | 17-līgumc | Radiātors " Plan Compact Ventil", komplektā ar sienas stiprinājumiem un noslēgarmatūru, termostātgalviņu, atgaisotāju | 21s/500/2000 | Purmo, 1740 | R.92 | kpl | 1
2 | 17-līgumc | Vara caurule | DN20 | mont. atklāti | ST.78 -ST.82., | t m | 20
3 | 17-līgumc | Gaisa pieplūdes logu sistēma Gecco3 | L=2200mm |  | P.49 - P.52 | gb | 4
4 | 17-līgumc | Gaisa nosūces reste | SV-1-250x150 |  | N.46, N.47, N.48 | gb | 3
5 | 17-līgumc | Vara caurule | DN15 | mont. atklāti |  | t m | 4
6 | 17-līgumc | Caurules DN20 aizsargvalks L=400mm | apvalka Diekš=22mm |  |  | gb | 5
7 | 17-līgumc | Vara caurules veigbali |  |  |  | kpl | 1
8 | 17-līgumc | Palīgmateriāli, kā cauruļu stiprinājumi, cauruļu metināšanas materiāli, cauruļu veidgbali utml. |  |  |  | kpl | 1
9 | 17-līgumc | Hidrauliskā pārbaude |  |  |  | sist | 4
10 | 17-līgumc | Grunts cauruļuvadu apstrādei 2kārtās |  |  |  | l | 0.5
11 | 17-līgumc | Antikorozijas krāsa cauruļuvadu apstrādei 2kārtās |  |  |  | l | 0.5
12 | 17-līgumc | Cauruļvadu pievienojums pie esošās apkures sistēmas |  |  |  | sist | 5
13 | 17-līgumc | Logu restes Gecco3 iestrādē esošā logā |  |  |  | gb | 4
14 | 17-līgumc | Esošo ventkanālu tīrīšana |  |  |  | gb | 3
15 | 17-līgumc | Nepieciešamo atveru izgatavošana un aizdare |  |  |  | kpl | 1
16 | 17-līgumc | Esošās apkures sistēmas demontāža |  |  |  | sist | 4
3. stāvs 46.telpa
1 | 17-līgumc | Radiātors " Plan Compact Ventil", komplektā ar sienas stiprinājumiem un noslēgarmatūru, termostātgalviņu, atgaisotāju | 21s/500/2000 | Purmo, 1468 | R.94, R.95, R.96 | kpl | 3
2 | 17-līgumc | Vara caurule | DN20 | mont. atklāti | ST.37, ST.38, ST.39, ST.40 | t m | 16
3 | 17-līgumc | Gaisa pieplūdes logu sistēma Gecco3 | L=1900mm |  | P.54, P.55, P.56 | gb | 3
4 | 17-līgumc | Gaisa nosūces reste | SV-1-250x150 |  | N.49, N.50, N.51 | gb | 3
5 | 17-līgumc | Vara caurule | DN15 | mont. atklāti |  | t m | 3
6 | 17-līgumc | Caurules DN20 aizsargvalks L=400mm | apvalka Diekš=22mm |  |  | gb | 4
7 | 17-līgumc | Vara caurules veigbali |  |  |  | kpl | 1
8 | 17-līgumc | Palīgmateriāli, kā cauruļu stiprinājumi, cauruļu metināšanas materiāli, cauruļu veidgbali utml. |  |  |  | kpl | 1
9 | 17-līgumc | Hidrauliskā pārbaude |  |  |  | sist | 3
10 | 17-līgumc | Grunts cauruļuvadu apstrādei 2kārtās |  |  |  | l | 0.5
11 | 17-līgumc | Antikorozijas krāsa cauruļuvadu apstrādei 2kārtās |  |  |  | l | 0.5
12 | 17-līgumc | Cauruļvadu pievienojums pie esošās apkures sistēmas |  |  |  | sist | 3
13 | 17-līgumc | Logu restes Gecco3 iestrādē esošā logā |  |  |  | gb | 3
14 | 17-līgumc | Esošo ventkanālu tīrīšana |  |  |  | gb | 3
15 | 17-līgumc | Nepieciešamo atveru izgatavošana un aizdare |  |  |  | kpl | 1
16 | 17-līgumc | Esošās apkures sistēmas demontāža |  |  |  | sist | 3
3. stāvs 45.telpa
1 | 17-līgumc | Radiātors " Plan Compact Ventil", komplektā ar sienas stiprinājumiem un noslēgarmatūru, termostātgalviņu, atgaisotāju | 21s/500/1100 | Purmo, 958 | R.93 | kpl | 1
2 | 17-līgumc | Vara caurule | DN20 | mont. atklāti | ST.83 | t m | 4
3 | 17-līgumc | Gaisa pieplūdes logu sistēma Gecco3 | L=2000mm |  | P.53 | gb | 1
4 | 17-līgumc | Vara caurule | DN15 | mont. atklāti |  | t m | 1
5 | 17-līgumc | Caurules DN20 aizsargvalks L=400mm | apvalka Diekš=22mm |  |  | gb | 2
6 | 17-līgumc | Vara caurules veigbali |  |  |  | kpl | 1
7 | 17-līgumc | Palīgmateriāli, kā cauruļu stiprinājumi, cauruļu metināšanas materiāli, cauruļu veidgbali utml. |  |  |  | kpl | 1
8 | 17-līgumc | Hidrauliskā pārbaude |  |  |  | sist | 1
9 | 17-līgumc | Grunts cauruļuvadu apstrādei 2kārtās |  |  |  | l | 0.1
10 | 17-līgumc | Antikorozijas krāsa cauruļuvadu apstrādei 2kārtās |  |  |  | l | 0.1
11 | 17-līgumc | Cauruļvadu pievienojums pie esošās apkures sistēmas |  |  |  | sist | 1
12 | 17-līgumc | Logu restes Gecco3 iestrādē esošā logā |  |  |  | gb | 1
13 | 17-līgumc | Nepieciešamo atveru izgatavošana un aizdare |  |  |  | kpl | 1
14 | 17-līgumc | Esošās apkures sistēmas demontāža |  |  |  | sist | 1
3. stāvs 35.telpa
1 | 17-līgumc | Radiātors " Plan Compact Ventil", komplektā ar sienas stiprinājumiem un noslēgarmatūru, termostātgalviņu, atgaisotāju | 21s/500/1000 | Purmo, 955 | R.77 - R.88 | kpl | 12
2 | 17-līgumc | Vara caurule | DN20 | mont. atklāti | ST.66 - ST.77 | t m | 48
3 | 17-līgumc | Vara caurule | DN15 | mont. atklāti |  | t m | 12
4 | 17-līgumc | Caurules DN20 aizsargvalks L=400mm | apvalka Diekš=22mm |  |  | gb | 12
5 | 17-līgumc | Vara caurules veigbali |  |  |  | kpl | 1
6 | 17-līgumc | Palīgmateriāli, kā cauruļu stiprinājumi, cauruļu metināšanas materiāli, cauruļu veidgbali utml. |  |  |  | kpl | 1
7 | 17-līgumc | Hidrauliskā pārbaude |  |  |  | sist | 12
8 | 17-līgumc | Grunts cauruļuvadu apstrādei 2kārtās |  |  |  | l | 1
9 | 17-līgumc | Antikorozijas krāsa cauruļuvadu apstrādei 2kārtās |  |  |  | l | 1
10 | 17-līgumc | Cauruļvadu pievienojums pie esošās apkures sistēmas |  |  |  | sist | 12
11 | 17-līgumc | Nepieciešamo atveru izgatavošana un aizdare |  |  |  | kpl | 1
11 | 17-līgumc | Esošās apkures sistēmas demontāža |  |  |  | sist | 12
4. stāvs 3.telpa
1 | 17-līgumc | Radiātors " Plan Compact Ventil", komplektā ar sienas stiprinājumiem un noslēgarmatūru, termostātgalviņu, atgaisotāju | 22/500/1600 | Purmo, 2096 | R.97, R.98 | kpl | 2
1 | 17-līgumc | Radiātors " Plan Compact Ventil", komplektā ar sienas stiprinājumiem un noslēgarmatūru, termostātgalviņu, atgaisotāju | 22500/1400 | Purmo, 1835 | R.99 | kpl | 1
2 | 17-līgumc | Vara caurule | DN15 | mont. atklāti | ST.88.1, ST.88., ST.89, ST.90 | t m | 4
3 | 17-līgumc | Gaisa pieplūdes logu sistēma Gecco3 | L=2100mm |  | P.57, P.58 | gb | 2
4 | 17-līgumc | Gaisa pieplūdes logu sistēma Gecco3 | L=1600mm |  | P.59 | gb | 1
5 | 17-līgumc | Gaisa nosūces reste | SV-1-250x150 |  | N52, N.53, N.54 | gb | 3
6 | 17-līgumc | Vara caurule | DN15 | mont. atklāti |  | t m | 3
7 | 17-līgumc | Vara caurules veigbali |  |  |  | kpl | 1
8 | 17-līgumc | Palīgmateriāli, kā cauruļu stiprinājumi, cauruļu metināšanas materiāli, cauruļu veidgbali utml. |  |  |  | kpl | 1
9 | 17-līgumc | Hidrauliskā pārbaude |  |  |  | sist | 3
10 | 17-līgumc | Grunts cauruļuvadu apstrādei 2kārtās |  |  |  | l | 0.1
11 | 17-līgumc | Antikorozijas krāsa cauruļuvadu apstrādei 2kārtās |  |  |  | l | 0.1
12 | 17-līgumc | Cauruļvadu pievienojums pie esošās apkures sistēmas |  |  |  | sist | 3
13 | 17-līgumc | Logu restes Gecco3 iestrādē esošā logā |  |  |  | gb | 3
14 | 17-līgumc | Esošo ventkanālu tīrīšana |  |  |  | gb | 3
15 | 17-līgumc | Nepieciešamo atveru izgatavošana un aizdare |  |  |  | kpl | 1
16 | 17-līgumc | Esošās apkures sistēmas demontāža |  |  |  | sist | 3
4. stāvs 4.telpa
1 | 17-līgumc | Radiātors " Plan Compact Ventil", komplektā ar sienas stiprinājumiem un noslēgarmatūru, termostātgalviņu, atgaisotāju | 22/500/1600 | Purmo, 2096 | R.100, R.101, R.102 | kpl | 3
2 | 17-līgumc | Vara caurule | DN15 | mont. atklāti | ST.91, ST.92, ST.93 | t m | 3
3 | 17-līgumc | Gaisa pieplūdes logu sistēma Gecco3 | L=2100mm |  | P.61, P.62 | gb | 2
4 | 17-līgumc | Gaisa pieplūdes logu sistēma Gecco3 | L=1800mm |  | P.60 | gb | 1
5 | 17-līgumc | Gaisa nosūces reste | SV-1-250x150 |  | N.55, N.56, N.57 | gb | 3
6 | 17-līgumc | Vara caurule | DN15 | mont. atklāti |  | t m | 3
7 | 17-līgumc | Vara caurules veigbali |  |  |  | kpl | 1
8 | 17-līgumc | Palīgmateriāli, kā cauruļu stiprinājumi, cauruļu metināšanas materiāli, cauruļu veidgbali utml. |  |  |  | kpl | 1
9 | 17-līgumc | Hidrauliskā pārbaude |  |  |  | sist | 3
10 | 17-līgumc | Grunts cauruļuvadu apstrādei 2kārtās |  |  |  | l | 0.1
11 | 17-līgumc | Antikorozijas krāsa cauruļuvadu apstrādei 2kārtās |  |  |  | l | 0.1
12 | 17-līgumc | Cauruļvadu pievienojums pie esošās apkures sistēmas |  |  |  | sist | 3
13 | 17-līgumc | Logu restes Gecco3 iestrādē esošā logā |  |  |  | gb | 3
14 | 17-līgumc | Esošo ventkanālu tīrīšana |  |  |  | gb | 3
15 | 17-līgumc | Nepieciešamo atveru izgatavošana un aizdare |  |  |  | kpl | 1
16 | 17-līgumc | Esošās apkures sistēmas demontāža |  |  |  | sist | 3
3. stāvs 38.telpa
1 | 17-līgumc | Radiātors " Plan Compact Ventil", komplektā ar sienas stiprinājumiem un noslēgarmatūru, termostātgalviņu, atgaisotāju | 22/500/1600 | Purmo, 2093 | R.103, R.104, R.105 | kpl | 3
2 | 17-līgumc | Vara caurule | DN15 | mont. atklāti | ST94., ST.95, ST.96 | t m | 3
3 | 17-līgumc | Gaisa pieplūdes logu sistēma Gecco3 | L=2100mm |  | P.63, P.64 | gb | 2
4 | 17-līgumc | Gaisa pieplūdes logu sistēma Gecco3 | L=1900mm |  | P.65 | gb | 1
5 | 17-līgumc | Gaisa nosūces reste | SV-1-250x150 |  | N.58, N.59, N.60 | gb | 3
6 | 17-līgumc | Vara caurule | DN15 | mont. atklāti |  | t m | 3
7 | 17-līgumc | Vara caurules veigbali |  |  |  | kpl | 1
8 | 17-līgumc | Palīgmateriāli, kā cauruļu stiprinājumi, cauruļu metināšanas materiāli, cauruļu veidgbali utml. |  |  |  | kpl | 1
9 | 17-līgumc | Hidrauliskā pārbaude |  |  |  | sist | 3
10 | 17-līgumc | Grunts cauruļuvadu apstrādei 2kārtās |  |  |  | l | 0.1
11 | 17-līgumc | Antikorozijas krāsa cauruļuvadu apstrādei 2kārtās |  |  |  | l | 0.1
12 | 17-līgumc | Cauruļvadu pievienojums pie esošās apkures sistēmas |  |  |  | sist | 3
13 | 17-līgumc | Logu restes Gecco3 iestrādē esošā logā |  |  |  | gb | 3
14 | 17-līgumc | Esošo ventkanālu tīrīšana |  |  |  | gb | 3
15 | 17-līgumc | Nepieciešamo atveru izgatavošana un aizdare |  |  |  | kpl | 1
16 | 17-līgumc | Esošās apkures sistēmas demontāža |  |  |  | sist | 3
4. stāvs 6.telpa
1 | 17-līgumc | Radiātors " Plan Compact Ventil", komplektā ar sienas stiprinājumiem un noslēgarmatūru, termostātgalviņu, atgaisotāju | 22/500/1600 | Purmo, 2096 | R.106, R.107, R.108 | kpl | 3
2 | 17-līgumc | Vara caurule | DN15 | mont. atklāti | ST97., ST.98, ST.99, ST.100 | t m | 4
3 | 17-līgumc | Gaisa pieplūdes logu sistēma Gecco3 | L=2100mm |  | P.67, P.68 | gb | 2
4 | 17-līgumc | Gaisa pieplūdes logu sistēma Gecco3 | L=1800mm |  | P66 | gb | 1
5 | 17-līgumc | Gaisa nosūces reste | SV-1-250x150 |  | N.61, N.62, N.63 | gb | 3
6 | 17-līgumc | Vara caurule | DN15 | mont. atklāti |  | t m | 3
7 | 17-līgumc | Vara caurules veigbali |  |  |  | kpl | 1
8 | 17-līgumc | Palīgmateriāli, kā cauruļu stiprinājumi, cauruļu metināšanas materiāli, cauruļu veidgbali utml. |  |  |  | kpl | 1
9 | 17-līgumc | Hidrauliskā pārbaude |  |  |  | sist | 3
10 | 17-līgumc | Grunts cauruļuvadu apstrādei 2kārtās |  |  |  | l | 0.1
11 | 17-līgumc | Antikorozijas krāsa cauruļuvadu apstrādei 2kārtās |  |  |  | l | 0.1
12 | 17-līgumc | Cauruļvadu pievienojums pie esošās apkures sistēmas |  |  |  | sist | 3
13 | 17-līgumc | Logu restes Gecco3 iestrādē esošā logā |  |  |  | gb | 3
14 | 17-līgumc | Esošo ventkanālu tīrīšana |  |  |  | gb | 3
15 | 17-līgumc | Nepieciešamo atveru izgatavošana un aizdare |  |  |  | kpl | 1
16 | 17-līgumc | Esošās apkures sistēmas demontāža |  |  |  | sist | 3
4. stāvs 12.telpa
1 | 17-līgumc | Radiātors " Plan Compact Ventil", komplektā ar sienas stiprinājumiem un noslēgarmatūru, termostātgalviņu, atgaisotāju | 22/500/1600 | Purmo, 2096 | R.109, R.110, R.111 | kpl | 3
2 | 17-līgumc | Vara caurule | DN15 | mont. atklāti | ST.101, ST.102 | t m | 3
3 | 17-līgumc | Gaisa pieplūdes logu sistēma Gecco3 | L=2100mm |  | P697, P.70 | gb | 2
4 | 17-līgumc | Gaisa pieplūdes logu sistēma Gecco3 | L=1600mm |  | P71 | gb | 1
5 | 17-līgumc | Gaisa nosūces reste | SV-1-250x150 |  | N.64, N.65, N.66 | gb | 3
6 | 17-līgumc | Vara caurule | DN15 | mont. atklāti |  | t m | 3
7 | 17-līgumc | Vara caurules veigbali |  |  |  | kpl | 1
8 | 17-līgumc | Palīgmateriāli, kā cauruļu stiprinājumi, cauruļu metināšanas materiāli, cauruļu veidgbali utml. |  |  |  | kpl | 1
9 | 17-līgumc | Hidrauliskā pārbaude |  |  |  | sist | 3
10 | 17-līgumc | Grunts cauruļuvadu apstrādei 2kārtās |  |  |  | l | 0.1
11 | 17-līgumc | Antikorozijas krāsa cauruļuvadu apstrādei 2kārtās |  |  |  | l | 0.1
12 | 17-līgumc | Cauruļvadu pievienojums pie esošās apkures sistēmas |  |  |  | sist | 3
13 | 17-līgumc | Logu restes Gecco3 iestrādē esošā logā |  |  |  | gb | 3
14 | 17-līgumc | Esošo ventkanālu tīrīšana |  |  |  | gb | 3
15 | 17-līgumc | Nepieciešamo atveru izgatavošana un aizdare |  |  |  | kpl | 1
16 | 17-līgumc | Esošās apkures sistēmas demontāža |  |  |  | sist | 3
4. stāvs 15.telpa
1 | 17-līgumc | Radiātors " Plan Compact Ventil", komplektā ar sienas stiprinājumiem un noslēgarmatūru, termostātgalviņu, atgaisotāju | 21s/500/1400 | Purmo, 1120 | R.112 | kpl | 3
2 | 17-līgumc | Vara caurule | DN15 | mont. atklāti | ST.103, ST.104 | t m | 2
3 | 17-līgumc | Gaisa pieplūdes logu sistēma Gecco3 | L=900mm |  | P.72 | gb | 1
4 | 17-līgumc | Gaisa nosūces reste | SV-1-250x150 |  | N.67.1 | gb | 1
5 | 17-līgumc | Vara caurule | DN15 | mont. atklāti |  | t m | 1
6 | 17-līgumc | Vara caurules veigbali |  |  |  | kpl | 1
7 | 17-līgumc | Palīgmateriāli, kā cauruļu stiprinājumi, cauruļu metināšanas materiāli, cauruļu veidgbali utml. |  |  |  | kpl | 1
8 | 17-līgumc | Hidrauliskā pārbaude |  |  |  | sist | 1
9 | 17-līgumc | Grunts cauruļuvadu apstrādei 2kārtās |  |  |  | l | 0.1
10 | 17-līgumc | Antikorozijas krāsa cauruļuvadu apstrādei 2kārtās |  |  |  | l | 0.1
11 | 17-līgumc | Cauruļvadu pievienojums pie esošās apkures sistēmas |  |  |  | sist | 1
12 | 17-līgumc | Logu restes Gecco3 iestrādē esošā logā |  |  |  | gb | 1
13 | 17-līgumc | Esošo ventkanālu tīrīšana |  |  |  | gb | 1
14 | 17-līgumc | Nepieciešamo atveru izgatavošana un aizdare |  |  |  | kpl | 1
15 | 17-līgumc | Esošās apkures sistēmas demontāža |  |  |  | sist | 1
4. stāvs 16.telpa
1 | 17-līgumc | Radiātors " Plan Compact Ventil", komplektā ar sienas stiprinājumiem un noslēgarmatūru, termostātgalviņu, atgaisotāju | 22/500/1600 | Purmo, 1680 | R.113, R.114, R.115 | kpl | 3
2 | 17-līgumc | Vara caurule | DN15 | mont. atklāti | ST105, ST.106, ST.107 | t m | 3
3 | 17-līgumc | Gaisa pieplūdes logu sistēma Gecco3 | L=2000mm |  | P.74, P.75 | gb | 2
4 | 17-līgumc | Gaisa pieplūdes logu sistēma Gecco3 | L=1900mm |  | P.73 | gb | 1
5 | 17-līgumc | Gaisa nosūces reste | SV-1-250x150 |  | N.67, N.68, N.69 | gb | 3
6 | 17-līgumc | Vara caurule | DN15 | mont. atklāti |  | t m | 3
7 | 17-līgumc | Vara caurules veigbali |  |  |  | kpl | 1
8 | 17-līgumc | Palīgmateriāli, kā cauruļu stiprinājumi, cauruļu metināšanas materiāli, cauruļu veidgbali utml. |  |  |  | kpl | 1
9 | 17-līgumc | Hidrauliskā pārbaude |  |  |  | sist | 3
10 | 17-līgumc | Grunts cauruļuvadu apstrādei 2kārtās |  |  |  | l | 0.1
11 | 17-līgumc | Antikorozijas krāsa cauruļuvadu apstrādei 2kārtās |  |  |  | l | 0.1
12 | 17-līgumc | Cauruļvadu pievienojums pie esošās apkures sistēmas |  |  |  | sist | 3
13 | 17-līgumc | Logu restes Gecco3 iestrādē esošā logā |  |  |  | gb | 3
14 | 17-līgumc | Esošo ventkanālu tīrīšana |  |  |  | gb | 3
15 | 17-līgumc | Nepieciešamo atveru izgatavošana un aizdare |  |  |  | kpl | 1
15 | 17-līgumc | Esošās apkures sistēmas demontāža |  |  |  | sist | 3
4. stāvs 17.telpa
1 | 17-līgumc | Radiātors " Plan Compact Ventil", komplektā ar sienas stiprinājumiem un noslēgarmatūru, termostātgalviņu, atgaisotāju | 22/500/1400 | Purmo, 1120 | R.116 | kpl | 1
2 | 17-līgumc | Vara caurule | DN15 | mont. atklāti | ST.108 | t m | 2
3 | 17-līgumc | Gaisa pieplūdes logu sistēma Gecco3 | L=1800mm |  | P.76 | gb | 1
4 | 17-līgumc | Gaisa nosūces reste | SV-1-250x150 |  | N.69.1 | gb | 1
5 | 17-līgumc | Vara caurule | DN15 | mont. atklāti |  | t m | 1
6 | 17-līgumc | Vara caurules veigbali |  |  |  | kpl | 1
7 | 17-līgumc | Palīgmateriāli, kā cauruļu stiprinājumi, cauruļu metināšanas materiāli, cauruļu veidgbali utml. |  |  |  | kpl | 1
8 | 17-līgumc | Hidrauliskā pārbaude |  |  |  | sist | 1
9 | 17-līgumc | Grunts cauruļuvadu apstrādei 2kārtās |  |  |  | l | 0.1
10 | 17-līgumc | Antikorozijas krāsa cauruļuvadu apstrādei 2kārtās |  |  |  | l | 0.1
11 | 17-līgumc | Cauruļvadu pievienojums pie esošās apkures sistēmas |  |  |  | sist | 1
12 | 17-līgumc | Logu restes Gecco3 iestrādē esošā logā |  |  |  | gb | 1
13 | 17-līgumc | Esošo ventkanālu tīrīšana |  |  |  | gb | 1
14 | 17-līgumc | Nepieciešamo atveru izgatavošana un aizdare |  |  |  | kpl | 1
15 | 17-līgumc | Esošās apkures sistēmas demontāža |  |  |  | sist | 1
4. stāvs 18.telpa
1 | 17-līgumc | Radiātors " Plan Compact Ventil", komplektā ar sienas stiprinājumiem un noslēgarmatūru, termostātgalviņu, atgaisotāju | 22/500/1600 | Purmo, 1680 | R.117, R.118, R.119 | kpl | 3
2 | 17-līgumc | Vara caurule | DN15 | mont. atklāti | ST109, ST.110, ST.111 | t m | 3
3 | 17-līgumc | Gaisa pieplūdes logu sistēma Gecco3 | L=2100mm |  | P.78, P.79 | gb | 2
4 | 17-līgumc | Gaisa pieplūdes logu sistēma Gecco3 | L=1800mm |  | P.77 | gb | 1
5 | 17-līgumc | Gaisa nosūces reste | SV-1-250x150 |  | N.70, N.71, N.72 | gb | 3
6 | 17-līgumc | Vara caurule | DN15 | mont. atklāti |  | t m | 3
7 | 17-līgumc | Vara caurules veigbali |  |  |  | kpl | 1
8 | 17-līgumc | Palīgmateriāli, kā cauruļu stiprinājumi, cauruļu metināšanas materiāli, cauruļu veidgbali utml. |  |  |  | kpl | 1
9 | 17-līgumc | Hidrauliskā pārbaude |  |  |  | sist | 3
10 | 17-līgumc | Grunts cauruļuvadu apstrādei 2kārtās |  |  |  | l | 0.1
11 | 17-līgumc | Antikorozijas krāsa cauruļuvadu apstrādei 2kārtās |  |  |  | l | 0.1
12 | 17-līgumc | Cauruļvadu pievienojums pie esošās apkures sistēmas |  |  |  | sist | 3
13 | 17-līgumc | Logu restes Gecco3 iestrādē esošā logā |  |  |  | gb | 3
14 | 17-līgumc | Esošo ventkanālu tīrīšana |  |  |  | gb | 3
15 | 17-līgumc | Nepieciešamo atveru izgatavošana un aizdare |  |  |  | kpl | 1
16 | 17-līgumc | Esošās apkures sistēmas demontāža |  |  |  | sist | 3
4. stāvs 19.telpa
1 | 17-līgumc | Radiātors " Plan Compact Ventil", komplektā ar sienas stiprinājumiem un noslēgarmatūru, termostātgalviņu, atgaisotāju | 22/500/1600 | Purmo, 1680 | R.120, R.121, R.122 | kpl | 3
2 | 17-līgumc | Vara caurule | DN15 | mont. atklāti | ST112, ST.113, ST.114 | t m | 3
3 | 17-līgumc | Gaisa pieplūdes logu sistēma Gecco3 | L=2100mm |  | P.80, P.81 | gb | 2
4 | 17-līgumc | Gaisa pieplūdes logu sistēma Gecco3 | L=1600mm |  | P.82 | gb | 1
5 | 17-līgumc | Gaisa nosūces reste | SV-1-250x150 |  | N.73, N.74, N.75 | gb | 3
6 | 17-līgumc | Vara caurule | DN15 | mont. atklāti |  | t m | 3
7 | 17-līgumc | Vara caurules veigbali |  |  |  | kpl | 1
8 | 17-līgumc | Palīgmateriāli, kā cauruļu stiprinājumi, cauruļu metināšanas materiāli, cauruļu veidgbali utml. |  |  |  | kpl | 1
9 | 17-līgumc | Hidrauliskā pārbaude |  |  |  | sist | 3
10 | 17-līgumc | Grunts cauruļuvadu apstrādei 2kārtās |  |  |  | l | 0.1
11 | 17-līgumc | Antikorozijas krāsa cauruļuvadu apstrādei 2kārtās |  |  |  | l | 0.1
12 | 17-līgumc | Cauruļvadu pievienojums pie esošās apkures sistēmas |  |  |  | sist | 3
13 | 17-līgumc | Logu restes Gecco3 iestrādē esošā logā |  |  |  | gb | 3
14 | 17-līgumc | Esošo ventkanālu tīrīšana |  |  |  | gb | 3
15 | 17-līgumc | Nepieciešamo atveru izgatavošana un aizdare |  |  |  | kpl | 1
16 | 17-līgumc | Esošās apkures sistēmas demontāža |  |  |  | sist | 3
4. stāvs 20.telpa
1 | 17-līgumc | Radiātors " Plan Compact Ventil", komplektā ar sienas stiprinājumiem un noslēgarmatūru, termostātgalviņu, atgaisotāju | 22/500/1600 | Purmo, 1680 | R.123, R.124, R.125 | kpl | 3
2 | 17-līgumc | Vara caurule | DN15 | mont. atklāti | ST115, ST.116, ST.117 | t m | 3
3 | 17-līgumc | Gaisa pieplūdes logu sistēma Gecco3 | L=2000mm |  | P.84, P.85 | gb | 2
4 | 17-līgumc | Gaisa pieplūdes logu sistēma Gecco3 | L=1800mm |  | P.83 | gb | 1
5 | 17-līgumc | Gaisa nosūces reste | SV-1-250x150 |  | N.76, N.77, N.78 | gb | 3
6 | 17-līgumc | Vara caurule | DN15 | mont. atklāti |  | t m | 3
7 | 17-līgumc | Vara caurules veigbali |  |  |  | kpl | 1
8 | 17-līgumc | Palīgmateriāli, kā cauruļu stiprinājumi, cauruļu metināšanas materiāli, cauruļu veidgbali utml. |  |  |  | kpl | 1
9 | 17-līgumc | Hidrauliskā pārbaude |  |  |  | sist | 3
10 | 17-līgumc | Grunts cauruļuvadu apstrādei 2kārtās |  |  |  | kg | 0.1
11 | 17-līgumc | Antikorozijas krāsa cauruļuvadu apstrādei 2kārtās |  |  |  | kg | 0.1
12 | 17-līgumc | Cauruļvadu pievienojums pie esošās apkures sistēmas |  |  |  | sist | 3
13 | 17-līgumc | Logu restes Gecco3 iestrādē esošā logā |  |  |  | gb | 3
14 | 17-līgumc | Esošo ventkanālu tīrīšana |  |  |  | gb | 3
15 | 17-līgumc | Nepieciešamo atveru izgatavošana un aizdare |  |  |  | kpl | 1
16 | 17-līgumc | Esošās apkures sistēmas demontāža |  |  |  | sist | 3
4. stāvs 21.telpa
1 | 17-līgumc | Radiātors " Plan Compact Ventil", komplektā ar sienas stiprinājumiem un noslēgarmatūru, termostātgalviņu, atgaisotāju | 22/500/1600 | Purmo, 1680 | R.126, R.127 | kpl | 2
2 | 17-līgumc | Vara caurule | DN15 | mont. atklāti | ST.118, ST.119 | t m | 2
3 | 17-līgumc | Gaisa pieplūdes logu sistēma Gecco3 | L=2000mm |  | P.86, P.87 | gb | 2
4 | 17-līgumc | Gaisa nosūces reste | SV-1-250x150 |  | N.79, N.80, N.81 | gb | 3
5 | 17-līgumc | Vara caurule | DN15 | mont. atklāti |  | t m | 2
6 | 17-līgumc | Vara caurules veigbali |  |  |  | kpl | 1
7 | 17-līgumc | Palīgmateriāli, kā cauruļu stiprinājumi, cauruļu metināšanas materiāli, cauruļu veidgbali utml. |  |  |  | kpl | 1
8 | 17-līgumc | Hidrauliskā pārbaude |  |  |  | sist | 2
9 | 17-līgumc | Grunts cauruļuvadu apstrādei 2kārtās |  |  |  | l | 0.1
10 | 17-līgumc | Antikorozijas krāsa cauruļuvadu apstrādei 2kārtās |  |  |  | l | 0.1
11 | 17-līgumc | Cauruļvadu pievienojums pie esošās apkures sistēmas |  |  |  | sist | 2
12 | 17-līgumc | Logu restes Gecco3 iestrādē esošā logā |  |  |  | gb | 2
13 | 17-līgumc | Esošo ventkanālu tīrīšana |  |  |  | gb | 3
14 | 17-līgumc | Nepieciešamo atveru izgatavošana un aizdare |  |  |  | kpl | 1
15 | 17-līgumc | Esošās apkures sistēmas demontāža |  |  |  | sist | 2
4. stāvs 22.telpa
1 | 17-līgumc | Radiātors " Plan Compact Ventil", komplektā ar sienas stiprinājumiem un noslēgarmatūru, termostātgalviņu, atgaisotāju | 22/500/1600 | Purmo, 1680 | R.128, R.129 | kpl | 2
2 | 17-līgumc | Vara caurule | DN15 | mont. atklāti | ST.120, ST.121 | t m | 2
3 | 17-līgumc | Gaisa pieplūdes logu sistēma Gecco3 | L=2200mm |  | P.86, P.87 | gb | 2
4 | 17-līgumc | Gaisa nosūces reste | SV-1-250x150 |  | N.82, N.83, N.84 | gb | 3
5 | 17-līgumc | Vara caurule | DN15 | mont. atklāti |  | t m | 2
6 | 17-līgumc | Vara caurules veigbali |  |  |  | kpl | 1
7 | 17-līgumc | Palīgmateriāli, kā cauruļu stiprinājumi, cauruļu metināšanas materiāli, cauruļu veidgbali utml. |  |  |  | kpl | 1
8 | 17-līgumc | Hidrauliskā pārbaude |  |  |  | sist | 2
9 | 17-līgumc | Grunts cauruļuvadu apstrādei 2kārtās |  |  |  | l | 0.1
10 | 17-līgumc | Antikorozijas krāsa cauruļuvadu apstrādei 2kārtās |  |  |  | l | 0.1
11 | 17-līgumc | Cauruļvadu pievienojums pie esošās apkures sistēmas |  |  |  | sist | 2
12 | 17-līgumc | Logu restes Gecco3 iestrādē esošā logā |  |  |  | gb | 2
13 | 17-līgumc | Esošo ventkanālu tīrīšana |  |  |  | gb | 3
14 | 17-līgumc | Nepieciešamo atveru izgatavošana un aizdare |  |  |  | kpl | 1
15 | 17-līgumc | Esošās apkures sistēmas demontāža |  |  |  | sist | 2
4. stāvs 23.telpa
1 | 17-līgumc | Radiātors " Plan Compact Ventil", komplektā ar sienas stiprinājumiem un noslēgarmatūru, termostātgalviņu, atgaisotāju | 22/500/1800 | Purmo, 2020 | R.146, R.147, R.148, R.149 | kpl | 1
2 | 17-līgumc | Vara caurule | DN15 | mont. atklāti | ST.37, ST.38, ST.39, ST.40 | t m | 4
3 | 17-līgumc | Gaisa pieplūdes logu sistēma Gecco3 | L=2300mm |  | P.94, P.95 | gb | 2
4 | 17-līgumc | Gaisa pieplūdes logu sistēma Gecco3 | L=2200mm |  | P.96, P.97 | gb | 2
5 | 17-līgumc | Gaisa nosūces reste | SV-1-250x150 |  | N.85 - P.88 | gb | 4
6 | 17-līgumc | Vara caurule | DN15 | mont. atklāti |  | t m | 4
7 | 17-līgumc | Vara caurules veigbali |  |  |  | kpl | 1
8 | 17-līgumc | Palīgmateriāli, kā cauruļu stiprinājumi, cauruļu metināšanas materiāli, cauruļu veidgbali utml. |  |  |  | kpl | 1
9 | 17-līgumc | Hidrauliskā pārbaude |  |  |  | sist | 4
10 | 17-līgumc | Grunts cauruļuvadu apstrādei 2kārtās |  |  |  | l | 0.1
11 | 17-līgumc | Antikorozijas krāsa cauruļuvadu apstrādei 2kārtās |  |  |  | l | 0.1
12 | 17-līgumc | Cauruļvadu pievienojums pie esošās apkures sistēmas |  |  |  | sist | 4
13 | 17-līgumc | Logu restes Gecco3 iestrādē esošā logā |  |  |  | gb | 4
14 | 17-līgumc | Esošo ventkanālu tīrīšana |  |  |  | gb | 4
15 | 17-līgumc | Nepieciešamo atveru izgatavošana un aizdare |  |  |  | kpl | 1
16 | 17-līgumc | Esošās apkures sistēmas demontāža |  |  |  | sist | 4
4. stāvs 30.telpa
1 | 17-līgumc | Radiātors " Plan Compact Ventil", komplektā ar sienas stiprinājumiem un noslēgarmatūru, termostātgalviņu, atgaisotāju | 21S/500/1800 | Purmo, 1490 | R.142, R.143, R.144 | kpl | 3
2 | 17-līgumc | Vara caurule | DN15 | mont. atklāti | ST134, ST.135, ST.136 | t m | 3
3 | 17-līgumc | Gaisa pieplūdes logu sistēma Gecco3 | L=2200mm |  | P.142, P.143 | gb | 2
4 | 17-līgumc | Gaisa pieplūdes logu sistēma Gecco3 | L=2000mm |  | P.144 | gb | 1
5 | 17-līgumc | Gaisa nosūces reste | SV-1-250x150 |  | N.99, N.100, N.101 | gb | 3
6 | 17-līgumc | Vara caurule | DN15 | mont. atklāti |  | t m | 4
7 | 17-līgumc | Vara caurules veigbali |  |  |  | kpl | 1
8 | 17-līgumc | Palīgmateriāli, kā cauruļu stiprinājumi, cauruļu metināšanas materiāli, cauruļu veidgbali utml. |  |  |  | kpl | 1
9 | 17-līgumc | Hidrauliskā pārbaude |  |  |  | sist | 3
10 | 17-līgumc | Grunts cauruļuvadu apstrādei 2kārtās |  |  |  | l | 0.1
11 | 17-līgumc | Antikorozijas krāsa cauruļuvadu apstrādei 2kārtās |  |  |  | l | 0.1
12 | 17-līgumc | Cauruļvadu pievienojums pie esošās apkures sistēmas |  |  |  | sist | 3
13 | 17-līgumc | Logu restes Gecco3 iestrādē esošā logā |  |  |  | gb | 3
14 | 17-līgumc | Esošo ventkanālu tīrīšana |  |  |  | gb | 3
15 | 17-līgumc | Nepieciešamo atveru izgatavošana un aizdare |  |  |  | kpl | 1
16 | 17-līgumc | Esošās apkures sistēmas demontāža |  |  |  | sist | 3
4. stāvs 29.telpa
1 | 17-līgumc | Radiātors " Plan Compact Ventil", komplektā ar sienas stiprinājumiem un noslēgarmatūru, termostātgalviņu, atgaisotāju | 22/500/2000 | Purmo, 1900 | R.145 | kpl | 1
2 | 17-līgumc | Vara caurule | DN15 | mont. atklāti | ST.137, ST.138 | t m | 2
3 | 17-līgumc | Gaisa pieplūdes logu sistēma Gecco3 | L=1800mm |  | P.93 | gb | 1
4 | 17-līgumc | Vara caurule | DN15 | mont. atklāti |  | t m | 1
5 | 17-līgumc | Vara caurules veigbali |  |  |  | kpl | 1
6 | 17-līgumc | Palīgmateriāli, kā cauruļu stiprinājumi, cauruļu metināšanas materiāli, cauruļu veidgbali utml. |  |  |  | kpl | 1
7 | 17-līgumc | Hidrauliskā pārbaude |  |  |  | sist | 1
8 | 17-līgumc | Grunts cauruļuvadu apstrādei 2kārtās |  |  |  | l | 0.1
9 | 17-līgumc | Antikorozijas krāsa cauruļuvadu apstrādei 2kārtās |  |  |  | l | 0.1
10 | 17-līgumc | Cauruļvadu pievienojums pie esošās apkures sistēmas |  |  |  | sist | 1
11 | 17-līgumc | Logu restes Gecco3 iestrādē esošā logā |  |  |  | gb | 1
12 | 17-līgumc | Nepieciešamo atveru izgatavošana un aizdare |  |  |  | kpl | 1
13 | 17-līgumc | Esošās apkures sistēmas demontāža |  |  |  | sist | 1
4. stāvs 27.telpa
1 | 17-līgumc | Radiātors " Plan Compact Ventil", komplektā ar sienas stiprinājumiem un noslēgarmatūru, termostātgalviņu, atgaisotāju | 22/500/1800 | Purmo, 2020 | R.1256 R.157, R.158 | kpl | 3
2 | 17-līgumc | Vara caurule | DN20 | mont. atklāti | ST.139 - ST.142 | t m | 4
3 | 17-līgumc | Gaisa pieplūdes logu sistēma Gecco3 | L=1900mm |  | P.103, P.104, P.105 | gb | 3
4 | 17-līgumc | Gaisa nosūces reste | SV-1-250x150 |  | N.96, N.97, N.98 | gb | 3
5 | 17-līgumc | Vara caurule | DN15 | mont. atklāti |  | t m | 3
6 | 17-līgumc | Vara caurules veigbali |  |  |  | kpl | 1
7 | 17-līgumc | Palīgmateriāli, kā cauruļu stiprinājumi, cauruļu metināšanas materiāli, cauruļu veidgbali utml. |  |  |  | kpl | 1
8 | 17-līgumc | Hidrauliskā pārbaude |  |  |  | sist | 3
9 | 17-līgumc | Grunts cauruļuvadu apstrādei 2kārtās |  |  |  | l | 0.1
10 | 17-līgumc | Antikorozijas krāsa cauruļuvadu apstrādei 2kārtās |  |  |  | l | 0.1
11 | 17-līgumc | Cauruļvadu pievienojums pie esošās apkures sistēmas |  |  |  | sist | 3
12 | 17-līgumc | Logu restes Gecco3 iestrādē esošā logā |  |  |  | gb | 3
13 | 17-līgumc | Esošo ventkanālu tīrīšana |  |  |  | gb | 3
14 | 17-līgumc | Nepieciešamo atveru izgatavošana un aizdare |  |  |  | kpl | 1
15 | 17-līgumc | Esošās apkures sistēmas demontāža |  |  |  | sist | 3
4. stāvs 26.telpa
1 | 17-līgumc | Radiātors " Plan Compact Ventil", komplektā ar sienas stiprinājumiem un noslēgarmatūru, termostātgalviņu, atgaisotāju | 22/500/1400 | Purmo, 1600 | R.155 | kpl | 1
2 | 17-līgumc | Vara caurule | DN15 | mont. atklāti | ST.143 | t m | 1
3 | 17-līgumc | Gaisa pieplūdes logu sistēma Gecco3 | L=2000mm |  | P.102 | gb | 1
4 | 17-līgumc | Vara caurule | DN15 | mont. atklāti |  | t m | 1
5 | 17-līgumc | Vara caurules veigbali |  |  |  | kpl | 1
6 | 17-līgumc | Palīgmateriāli, kā cauruļu stiprinājumi, cauruļu metināšanas materiāli, cauruļu veidgbali utml. |  |  |  | kpl | 1
7 | 17-līgumc | Hidrauliskā pārbaude |  |  |  | sist | 1
8 | 17-līgumc | Grunts cauruļuvadu apstrādei 2kārtās |  |  |  | l | 0.1
9 | 17-līgumc | Antikorozijas krāsa cauruļuvadu apstrādei 2kārtās |  |  |  | l | 0.1
10 | 17-līgumc | Cauruļvadu pievienojums pie esošās apkures sistēmas |  |  |  | sist | 1
11 | 17-līgumc | Logu restes Gecco3 iestrādē esošā logā |  |  |  | gb | 1
12 | 17-līgumc | Nepieciešamo atveru izgatavošana un aizdare |  |  |  | kpl | 1
13 | 17-līgumc | Esošās apkures sistēmas demontāža |  |  |  | sist | 1
4. stāvs 25.telpa
1 | 17-līgumc | Radiātors " Plan Compact Ventil", komplektā ar sienas stiprinājumiem un noslēgarmatūru, termostātgalviņu, atgaisotāju | 22/500/1600 | Purmo, 1860 | R.151 - R.154 | kpl | 4
2 | 17-līgumc | Vara caurule | DN20 | mont. atklāti | ST.144 - ST.147 | t m | 4
3 | 17-līgumc | Gaisa pieplūdes logu sistēma Gecco3 | L=2100mm |  | P.98 - P.101 | gb | 4
4 | 17-līgumc | Gaisa nosūces reste | SV-1-250x150 |  | N.90 - N.95 | gb | 6
5 | 17-līgumc | Vara caurule | DN15 | mont. atklāti |  | t m | 4
6 | 17-līgumc | Vara caurules veigbali |  |  |  | kpl | 1
7 | 17-līgumc | Palīgmateriāli, kā cauruļu stiprinājumi, cauruļu metināšanas materiāli, cauruļu veidgbali utml. |  |  |  | kpl | 1
8 | 17-līgumc | Hidrauliskā pārbaude |  |  |  | sist | 3
9 | 17-līgumc | Grunts cauruļuvadu apstrādei 2kārtās |  |  |  | l | 0.1
10 | 17-līgumc | Antikorozijas krāsa cauruļuvadu apstrādei 2kārtās |  |  |  | l | 0.1
11 | 17-līgumc | Cauruļvadu pievienojums pie esošās apkures sistēmas |  |  |  | sist | 4
12 | 17-līgumc | Logu restes Gecco3 iestrādē esošā logā |  |  |  | gb | 4
13 | 17-līgumc | Esošo ventkanālu tīrīšana |  |  |  | gb | 4
14 | 17-līgumc | Nepieciešamo atveru izgatavošana un aizdare |  |  |  | kpl | 1
15 | 17-līgumc | Esošās apkures sistēmas demontāža |  |  |  | sist | 4
4. stāvs 24.telpa
1 | 17-līgumc | Radiātors " Plan Compact Ventil", komplektā ar sienas stiprinājumiem un noslēgarmatūru, termostātgalviņu, atgaisotāju | 22/500/1400 | Purmo, 1600 | R.150 | kpl | 1
2 | 17-līgumc | Vara caurule | DN15 | mont. atklāti | ST.148 | t m | 1
3 | 17-līgumc | Vara caurule | DN15 | mont. atklāti |  | t m | 1
4 | 17-līgumc | Vara caurules veigbali |  |  |  | kpl | 1
5 | 17-līgumc | Palīgmateriāli, kā cauruļu stiprinājumi, cauruļu metināšanas materiāli, cauruļu veidgbali utml. |  |  |  | kpl | 1
6 | 17-līgumc | Hidrauliskā pārbaude |  |  |  | sist | 1
7 | 17-līgumc | Grunts cauruļuvadu apstrādei 2kārtās |  |  |  | l | 0.1
8 | 17-līgumc | Antikorozijas krāsa cauruļuvadu apstrādei 2kārtās |  |  |  | l | 0.1
9 | 17-līgumc | Cauruļvadu pievienojums pie esošās apkures sistēmas |  |  |  | sist | 1
10 | 17-līgumc | Nepieciešamo atveru izgatavošana un aizdare |  |  |  | kpl | 1
11 | 17-līgumc | Esošās apkures sistēmas demontāža |  |  |  | sist | 1
4. stāvs 14.telpa
1 | 17-līgumc | Radiātors " Plan Compact Ventil", komplektā ar sienas stiprinājumiem un noslēgarmatūru, termostātgalviņu, atgaisotāju | 21s/500/1400 | Purmo, 1300 | R.130 - R.141 | kpl | 12
2 | 17-līgumc | Vara caurule | DN15 | mont. atklāti | ST.122 - ST.132 | t m | 12
3 | 17-līgumc | Vara caurule | DN15 | mont. atklāti |  | t m | 12
4 | 17-līgumc | Vara caurules veigbali |  |  |  | kpl | 1
5 | 17-līgumc | Palīgmateriāli, kā cauruļu stiprinājumi, cauruļu metināšanas materiāli, cauruļu veidgbali utml. |  |  |  | kpl | 1
6 | 17-līgumc | Hidrauliskā pārbaude |  |  |  | sist | 12
7 | 17-līgumc | Grunts cauruļuvadu apstrādei 2kārtās |  |  |  | l | 0.5
8 | 17-līgumc | Antikorozijas krāsa cauruļuvadu apstrādei 2kārtās |  |  |  | l | 0.5
9 | 17-līgumc | Cauruļvadu pievienojums pie esošās apkures sistēmas |  |  |  | sist | 12
10 | 17-līgumc | Nepieciešamo atveru izgatavošana un aizdare |  |  |  | kpl | 1
11 | 17-līgumc | Esošās apkures sistēmas demontāža |  |  |  | sist | 12
Piezīme: Būvuzņēmējam jāizvērtē darbu daudzumos minēto darbu veikšanai nepieciešamie pamatmateriāli un palīgmateriāli, to iegāde un izmaksas, konstrukciju elementu komplektācija atbilstoši izgatavotāju firmu instrukcijām. Visus projektā minētos materiālus iespējams aizstāt ar citu ražotāju ekvivalentiem produktiem, iepriekš saskaņojot ar projekta autoru.
Sastādīja: Tatjana Millersone Sert.Nr. 3-00058
Pārbaudīja: Tatjana Millersone Sert.Nr. 3-00058

## SM
Būvdarbu apjomu sarakstsNr.2.3
Siltummezgls
Būves nosaukums: Daugavpils 16. Vidusskolas ēkas telpu vienkāršota atjaunošana
Objekta nosaukums: Daugavpils 16. Vidusskolas ēkas telpu vienkāršota atjaunošana
Objekta adrese: Aveņu iela 40, Daugavpils
Pasūtījuma Nr.: LV-63
Apjomi sastādīti pamatojoties uz SM daļas rasējumiem
Nr.p.k. | Kods | Būvdarbu nosaukums | Mērvienība | Daudzums
Siltummezgls Nr.1
Demontāža
1 | 17-līgumc | Esošā siltumtīkla izolētu tērauda cauruļvadu ar diametru līdz DN40 demontāža esošajā skolas ēkā zem griestiem. Precizēt uz vietas darbu apjomu un precizēt ar pasūtītāju par materiālu utilizācijas nepieciešamību | m | 110
2 | 17-līgumc | Esošo izolēto cauruļvadu ar diametru līdz DN50 demontāža esošajā siltummezglā Nr.2 Precizēt uz vietas darbu apjomu un precizēt ar pasūtītāju par materiālu utilizācijas nepieciešamību | m | 12
3 | 17-līgumc | Esošo tērauda cauruļvadu utilizācija Precizēt uz vietas darbu apjomu un precizēt ar pasūtītāju par materiālu utilizācijas nepieciešamību | m | 122
4 | 17-līgumc | Esošās cauruļvadu siltumizolācijas utilizācija Apjomu precizēt uz vietas | m3 | 3
5 | 17-līgumc | Esošās elektroniskās vadības sistēmas demontāža Precizēt ar pasūtītāju par tā turpmāko izmantošanu. | kpl | 1
6 | 17-līgumc | Esošā elektroniskā siltuma automātiskās vadības bloka demontāža Precizēt ar siltumenerģijas patērētāju par tā turpmāko izmantošanu. | kpl | 1
7 | 17-līgumc | Esošā plākšņu tipa siltummaiņa ar tā siltumizolācijas apvalku un montāžas rāmi demontāžu. Paredzēts montāžai siltummezglā Nr.1 | kpl | 1
8 | 17-līgumc | Esošā apkures sistēmas cirkulācijas sūkņa un tā elektroinstalācijas materiālu demontāža Precizēt ar siltumenerģijas patērētāju par tā turpmāko izmantošanu. | kpl | 1
9 | 17-līgumc | Esošā regulējošā vārstā ar tā izpildmehānismu un elektroinstalācijas materiālu demontāža Paredzēts montāžai siltummezglā Nr.1 | kpl | 2
10 | 17-līgumc | Esošā izplešanās trauka ar V=140 l demontāža Paredzēts montāžai siltummezglā Nr.1 | gb | 1
11 | 17-līgumc | Cauruļvadu noslēgarmatūru un montāžas veidgabalu demontāža Precizēt ar siltumenerģijas patērētāju par tā turpmāko izmantošanu. | kpl | 1
12 | 17-līgumc | Esošās iekārtu un cauruļvadu siltumizolācijas demontāža ar materiālu utilizāciju Precizēt uz vietas | kpl | 1
13 |  | Peldbaseina demontējamais aprīkojums
14 | 08-līgumc | Tehnoloģisko atveru izbūve lielgabarīta iekāru demontāžas nodrošināšanai | kpl | 1
15 | 02-līgumc | Kvarca smilšu filtrs Ø 1400 mm demontāža ar demontētā utilizāciju | kpl | 2
16 | 02-līgumc | Metāla cirkulācijas sūknis demontāža ar demontētā utilizāciju | kpl | 2
17 | 02-līgumc | Filtrācijas priekšgrozs demontāža ar demontētā utilizāciju | kpl | 2
18 | 02-līgumc | Siltumapmaiņas bloks demontāža ar demontētā utilizāciju | kpl | 1
19 | 02-līgumc | Esošās drenas demontāža ar demontētā utilizāciju (sasakaņā ar lapu TP-9) | gb | 4
20 | 08-līgumc | Jaunas drenas montāžas vietas apdare (sasakaņā ar lapu TP-9 ) | gb | 4
21 | 02-līgumc | Esoša padeves no sienas demontāža ar demontētā utilizāciju (sasakaņā ar lapu TP-9) | gb | 12
22 | 08-līgumc | Jaunas padeves no sienas montāžas vietas apdari (sasakaņā ar lapu TP-9) | gb | 12
23 |  | Bērnu baseina demontējamais aprīkojums
24 | 08-līgumc | Tehnoloģisko atveru izbūve lielgabarīta iekāru demontāžas nodrošināšanai | kpl | 1
25 | 02-līgumc | Kvarca smilšu filtrs Ø 1200 mm demontāža ar demontētā utilizāciju | kpl | 2
26 | 02-līgumc | Metāla cirkulācijas sūknis demontāža ar demontētā utilizāciju | kpl | 2
27 | 02-līgumc | Siltumapmaiņas bloks demontāža ar demontētā utilizāciju | kpl | 1
28 | 02-līgumc | Cauruļu trases (ūdens padeve uz baseinu, ūdens savākšana uz cirkulāciju, filtru apsaite) demontāža ar demontētā utilizāciju | m | 230
29 | 02-līgumc | Esošās drenas demontāža ar demontētā utilizāciju (sasakaņā ar lapu TP-7) | gb | 2
30 | 08-līgumc | Jaunas drenas montāžas vietas apdare (sasakaņā ar lapu TP-7) | gb | 2
Ventilācijas sistēmas kalorifera siltumapgādes sistēma (no jauna projektēta).
1 | 17-līgumc | Saglabājams un pārvietojams esošais automātiskās vadības bloks CORRIGO E15 ar projektētās ventilācijas sistēmas kaloriferu siltumapgādes sistēmas siltummaiņa automātiskās vadības apsaisti. CORRIGO E15 Esošs siltummezglā, vai paredzams jauns "DANFOS" | kpl | 1
2 | 17-līgumc | Esošā āra gaisa termosensora TG-UH/PT1000 pieslēgums pārvietotajam CORRIGO E15 Esošs siltummezglā, vai paredzams jauns "DANFOS" | kpl | 1
3 | 17-līgumc | Automātiskās vadības bloka CORRIGO E15 pievienojums siltumnesēja termosensoram, divgaitu vārstam un sūkņa vadībai | kpl | 1
4 | 17-līgumc | Ūdens termosensors ESMU-100"DANFOS" | gb | 1
5 | 17-līgumc | Automātiskās vadības bloka CORRIGO E15 signālkabeļu elektroinstalācija | kpl | 1
6 | 17-līgumc | Lodēts plākšņu siltummainis ventilācijas sistēmas kalorifera siltuma apgādes sistēmas ūdens sagatavošanai Q= 18,5 kW XB06L-1-16"DANFOS" | gb | 1
7 | 17-līgumc | Plākšņu siltummaiņa XB 06L-1 siltināts apvalks"DANFOS" | kpl | 1
8 | 17-līgumc | Plākšņu siltummaiņa XB 06L-1 montāžas rāmis montāžai uz grīdas"DANFOS" | kpl | 1
9 | 17-līgumc | Kaloriferu siltumapgādes sistēmas tīkla cirkulācijas sūknis; G=0,753 m3/h; P=2,5 m.ūd.st., N=0,013 kW (230V) ALPHA2 25-40 180 GRUNDFOS | gb | 1
10 | 17-līgumc | Siltumapgādes sistēmas cirkulācijas sūkņu elektroinstalācijas montāža | kpl | 1
11 | 17-līgumc | Siltumapgādes sistēmas cirkulācijas sūkņu ieregulēšana un palaišana darbībā | kpl | 1
12 | 17-līgumc | Divgaitu regulējošais vārsts DN=15, Kvs=0,63 ar elektromotora pievadmehānismu NR24-SR (kaloriferu siltumapgādes sistēmai) R209 ar NR24-SR BELIMO | kpl | 1
13 | 17-līgumc | Izplešanās trauks ar membrānu V=18 l, P=6bar"REFLEX-NG" V=18 l REFLEX | gb | 1
14 | 17-līgumc | Metināms lodveida ventilis DN=25 NAVAL | gb | 2
15 | 17-līgumc | Lodveida ventilis DN=20 | gb | 2
16 | 17-līgumc | Lodveida ventilis DN=15 | gb | 8
17 | 17-līgumc | Vienvirziena vārsts DN=15 | gb | 1
18 | 17-līgumc | Filtrs; P=10 bar DN=25 | gb | 1
19 | 17-līgumc | Drošības vārsts d=15; P=6,0 bar DN=15; 6 bar | gb | 1
20 | 17-līgumc | Atgaisošanas ventilis DN=15 | gb | 2
21 | 17-līgumc | Automātiskais atgaisotājs d=15 DN=15 | gb | 2
22 | 17-līgumc | Tukšošanas ventilis DN=15 | gb | 2
23 | 17-līgumc | Termometrs 0 ~ 120 C0 apvalka čaulā ar ieliekamo detaļu | gb | 2
24 | 17-līgumc | Manometrs 0~6 bar | gb | 2
25 | 17-līgumc | Manometrs 0~16 bar | gb | 1
26 | 17-līgumc | Manometra noslēgvārsts P=16 bar | gb | 2
27 | 17-līgumc | Tērauda melnās ūdens-gāzes caurules DN=15 | m | 6
28 | 17-līgumc | Tērauda melnās ūdens-gāzes caurules DN25 | m | 3
29 |  | Melno tērauda ūdens-gāzes cauruļu vītņu veidgabali | kpl | 1
30 | 17-līgumc | Tērauda melnās elektrometinātas caurules d=26,9x2,0 | m | 18
31 |  | Melno tērauda cauruļu metināmi veidgabali | kpl | 1
32 | 13-līgumc | Siltuma izolācija "PAROC" ar alumīnija folija pārklājumu d=18; b=30mm PHSALCT PAROC | m | 6
33 | 13-līgumc | Siltuma izolācija čaulas "PAROC" ar alumīnija folija pārklājumu d=22; b=30mm PSALCT PAROC | m | 3
34 | 13-līgumc | Siltuma izolācija "PAROC" ar alumīnija folija pārklājumu d=28; b=30mm PSALCT PAROC | m | 3
35 | 17-līgumc | Polivinilhlorīda loksņu aptinums ar gala noslēgapdarēm PVC | m2 | 4.5
36 |  | Stiprinājuma kronšteini cauruļvadiem | kpl | 1
37 |  | Metināšanas palīgmateriāli un gāze | kpl | 1
38 |  | Vītņu savienojumu montāžas palīgmateriāli | kpl | 1
39 | 17-līgumc | Cauruļvada ar DN20 pievienojums esošiem siltummezgla cauruļvadiem DN65 ar iegriezumu | vieta | 2
Apkures sistēmas siltumapgādes sistēma siltummezglā Nr.1 (pārvietotās iekārtas no siltummezgla Nr.2 un no jauna paredzamie materiāli).
1 | 17-līgumc | Saglabājams esošais automātiskās vadības bloks CORRIGO E28 ar projektētās apkures sistēmas siltumapgādes sistēmas siltummaiņa automātiskās vadības apsaisti. CORRIGO E28 Esošs siltummezglā Nr.1 | kpl | 1
2 | 17-līgumc | Esošā āra gaisa termosensora TG-UH/PT1000 pieslēgums pārvietotajam CORRIGO E28 | kpl | 1
3 | 17-līgumc | Automātiskās vadības bloka CORRIGO E28 pievienojums siltumnesēja termosensoram, divgaitu vārstam un sūkņa vadībai | kpl | 1
4 | 17-līgumc | Esošā ūdens termosensora montāža jaunā cauruļvadā ar ieliekamo detaļu TG-A1/PT1000 Pārvietots no siltummezgla Nr.2 | gb | 1
5 | 17-līgumc | Automātiskās vadības bloka CORRIGO E28 papildus jauno signālkabeļu elektroinstalācija un procesora pārregulēšana jaunajam pieslēgumam | kpl | 1
6 | 17-līgumc | Esošā lodētā plākšņu siltummaiņa SONDEX SL70-60TL Q= 160 kW montāža jaunā cauruļvadu sistēmā ar siltinātā apvalka un montāžas rāmja atjaunošanu SONDEX SL70-60TL Pārvietots no siltummezgla Nr.2 | kpl | 1
7 | 17-līgumc | Jauns apkures sistēmas tīkla cirkulācijas sūknis; G=5,49 m3/h; P=7,02 m.ūd.st., N=0,172 kW (230V) MAGNA1 25-120 GRUNDFOS | gb | 1
8 | 17-līgumc | Siltumapgādes sistēmas cirkulācijas sūkņu elektroinstalācijas montāža | kpl | 1
9 | 17-līgumc | Siltumapgādes sistēmas cirkulācijas sūkņu ieregulēšana un palaišana darbībā | kpl | 1
10 | 17-līgumc | Esošā divgaitu regulējošā vārsta DN=15, Kvs=4,0 ar elektromotora pievadmehānismu (apkures siltumapgādes sistēmai) montāža jaunā cauruļvadu sistēmā SIEMENS WG44.15-4,0 Pārvietots no siltummezgla Nr.2 | kpl | 1
11 | 17-līgumc | Izplešanās trauka ar membrānu V=140 l, P=6bar montāža jaunā cauruļvadu sistēmā V=140 l Pārvietots no siltummezgla Nr.2 | gb | 1
12 | 17-līgumc | Metināms lodveida ventilis DN=50 NAVAL | gb | 2
13 | 17-līgumc | Lodveida ventilis DN=15 | gb | 4
14 | 17-līgumc | Vienvirziena vārsts DN=15 | gb | 1
15 | 17-līgumc | Filtrs; P=10 bar DN=50 | gb | 1
16 | 17-līgumc | Drošības vārsts d=15; P=6,0 bar DN=15; 6 bar | gb | 1
17 | 17-līgumc | Atgaisošanas ventilis DN=15 | gb | 2
18 | 17-līgumc | Automātiskais atgaisotājs d=15 DN=15 | gb | 2
19 | 17-līgumc | Tukšošanas ventilis DN=15 | gb | 2
20 | 17-līgumc | Termometrs 0 ~ 120 C0 apvalka čaulā ar ieliekamo detaļu | gb | 2
21 | 17-līgumc | Manometrs 0~6 bar | gb | 2
22 | 17-līgumc | Manometrs 0~16 bar | gb | 1
23 | 17-līgumc | Manometra noslēgvārsts P=16 bar | gb | 2
24 | 17-līgumc | Tērauda melnās ūdens-gāzes caurules DN=15 | m | 6
25 |  | Melno tērauda ūdens-gāzes cauruļu vītņu veidgabali | kpl | 1
26 | 17-līgumc | Tērauda melnās elektrometinātas caurules siltummezgla iekārtu apsaistei D=48,3x2,6 | m | 6
27 | 17-līgumc | Tērauda melnās elektrometinātas caurules siltummezgla iekārtu apsaistei D=60,3x2,9 | m | 6
28 |  | Melno tērauda cauruļu metināmi veidgabali | kpl | 1
29 | 13-līgumc | Siltuma izolācija "PAROC" ar alumīnija folija pārklājumu d=18; b=30mm PHSALCT PAROC | m | 6
30 | 13-līgumc | Siltuma izolācija čaulas "PAROC" ar alumīnija folija pārklājumu d=48; b=30mm PSALCT PAROC | m | 6
31 | 13-līgumc | Siltuma izolācija "PAROC" ar alumīnija folija pārklājumu d=60; b=30mm PSALCT PAROC | m | 6
32 | 17-līgumc | Polivinilhlorīda loksņu aptinums ar gala noslēgapdarēm PVC | m2 | 12
33 |  | Stiprinājuma kronšteini cauruļvadiem | kpl | 1
34 |  | Metināšanas palīgmateriāli un gāze | kpl | 1
35 |  | Vītņu savienojumu montāžas palīgmateriāli | kpl | 1
36 | 17-līgumc | Cauruļvadu pievienojumi esošam cauruļvadu tīkla DN40 | vieta | 2
37 | 17-līgumc | Esošā cauruļvadu tīkla DN40 ar siltumizolāciju demotāža esošā siltummezgla Nr.1 robežās DN40 | m | 6
Savienojošais siltumtrases posms starp siltummezglu Nr.1 un siltummezglu Nr.2
1 | 17-līgumc | Tērauda izolēta caurule DN=50, d=60,3x2,9 ar 1.sērijas biezuma izolāciju polietilēna izolācijas apvalka caurulē ar DN=125 DN=50/125 POLIURS | m | 110
2 | 17-līgumc | Tērauda izolēti līkumi 900 DN=50, d=60,3x2,9 ar 1.sērijas biezuma izolāciju polietilēna izolācijas apvalka caurulē ar DN=125 DN=50/125 900 POLIURS Skaitu precizēt montāžas gaitā | gb | 8
3 | 17-līgumc | Kustīgie balsti virszemes siltumtrases blakus esošām 2 izolētām caurulēm DN125 POLIURS Skaitu precizēt montāžas gaitā | kpl | 22
4 | 17-līgumc | Elastīga ievada uzmava izvadam caur ēkas sienām d=125 POLIURS Skaitu precizēt montāžas gaitā | kpl | 6
5 | 17-līgumc | Gala uzmava DN50/125 POLIURS | gb | 4
6 | 17-līgumc | Polietilēna termonosēdošo uzmavu savienojumu montāža saskaņā ar firmas "POLIURS" tehnisko aprakstu DN50/DN125 POLIURS Skaitu precizēt montāžas gaitā | kpl | 20
7 | 17-līgumc | Projektēto siltuma tīklu cauruļvadu DN50 pievienojums esošam siltuma tīklam ar DN50 pie esošiem atzarojumiem | vieta | 2
8 | 17-līgumc | Metināto šuvju un siltumtīklu hidrauliskā pārbaude saskaņā ar siltuma tīklu ekspluatējošās organizācijas izdotajiem noteikumiem. | kpl | 1
9 | 17-līgumc | Siltuma tīklu skalošana pēc montāžas pabeigšanas | kpl | 1
10 |  | Metināšanas palīgmateriāli un gāze | kpl | 1
Apkures sistēmas siltumapgādes sistēma siltummezglā Nr.2 (no jauna paredzamie materiāli).
1 | 17-līgumc | Metināms lodveida ventilis DN=50 NAVAL | gb | 2
2 | 17-līgumc | Tērauda melnās elektrometinātas caurules siltummezgla iekārtu apsaistei D=60,3x2,9 | m | 3
3 |  | Melno tērauda cauruļu metināmi veidgabali | kpl | 1
4 | 13-līgumc | Siltuma izolācija "PAROC" ar alumīnija folija pārklājumu d=60; b=30mm PSALCT PAROC | m | 3
5 |  | Stiprinājuma kronšteini cauruļvadiem | kpl | 1
6 |  | Metināšanas palīgmateriāli un gāze | kpl | 1
7 |  | Vītņu savienojumu montāžas palīgmateriāli | kpl | 1
8 | 17-līgumc | Cauruļvadu pievienojumi esošam cauruļvadu tīkla DN50 | vieta | 2
Piezīme: Būvuzņēmējam jāizvērtē darbu daudzumos minēto darbu veikšanai nepieciešamie pamatmateriāli un palīgmateriāli, to iegāde un izmaksas, konstrukciju elementu komplektācija atbilstoši izgatavotāju firmu instrukcijām. Visus projektā minētos materiālus iespējams aizstāt ar citu ražotāju ekvivalentiem produktiem, iepriekš saskaņojot ar projekta autoru.
Sastādīja: Tatjana Millersone Sert.Nr. 3-00058
Pārbaudīja: Tatjana Millersone Sert.Nr. 3-00058

## Vent.
Būvdarbu apjomu saraksts Nr.2.3
Ventilācija
Būves nosaukums: Daugavpils 16. Vidusskolas ēkas telpu vienkāršota atjaunošana
Objekta nosaukums: Daugavpils 16. Vidusskolas ēkas telpu vienkāršota atjaunošana
Objekta adrese: Aveņu iela 40, Daugavpils
Pasūtījuma Nr.: LV-63
Apjomi sastādīti pamatojoties uz AVK un BK daļas rasējumiem
Nr.p.k. | Kods | Būvdarbu nosaukums |  |  | Mērvienība | Daudzums
Tehnoloģisko ailu montāža
Pagrabstāvs
1 | 02-līgumc | Keramzīta paneļa demontāža ar utilizāciju |  |  | m3 | 0.8
2 | 07-līgumc | EN 10025 L 75x6 montāža |  |  | kg | 141
3 | 07-līgumc | EN 10025 t=6.0 montāža |  |  | kg | 12.4
4 | 07-līgumc | EN 10025 t=6.0 montāža |  |  | kg | 15.5
5 | 07-līgumc | EN 10080 ∅ 10 B500B montāža |  |  | kg | 2
Pārsedzes
6 | 06-līgumc | Sagatavošanas darbi ailu izzāģēšanai (caurumu urbšana, gropju izveide, citi darbi) |  |  | kpl | 2
7 | 06-līgumc | Pārsedzes PR1 montāža |  |  | gb | 1
8 |  | EN 10025 [UPN 140 |  |  | kg | 38.4
9 |  | EN 10025 t=10.0 |  |  | kg | 2
10 |  | EN 10080 ∅ 8 B500B |  |  | kg | 0.8
11 |  | Skrūves M16 |  |  | gb | 3
12 |  | Palīgmateriāli (ķīļi, savilces, citi) |  |  | kpl | 1
13 | 06-līgumc | Pārsedzes PR4 montāža |  |  | gb | 1
14 |  | AEROC 1600*150*200 |  |  | gb | 1
15 | 02-līgumc | Ailu izzāģēšana ar izzāģētā utilizāciju |  |  | m3 | 1.03
16 | 08-līgumc | Pārsedzžu izveides vietu apbetonēšana pielietojot sietu |  |  | kpl | 1
17 | 02-līgumc | Ailu aizmūrēšana ar FIBO3 blokiem |  |  | m3 | 1.0285
18 | 02-līgumc | FIBO3 bloki |  |  | m3 | 1.1622
19 | 02-līgumc | mūrjava |  |  | kg | 21.5985
20 | 02-līgumc | palīgmateriāli |  |  | m3 | 1.0285
21 | 02-līgumc | Apmetuma ierīkošana no abām pusēm. |  |  | m2 | 6.05
22 | 02-līgumc | apmetuma java |  |  | kg | 33.88
23 | 02-līgumc | palīgmateriāli |  |  | m2 | 6.05
| 02-līgumc | Jumts
24 | 02-līgumc | Dzelzsbetona plātnes demontāža ar utilizāciju |  |  | m3 | 1
25 | 02-līgumc | EN 10025 [UPN 220 montāža |  |  | kg | 271
26 | 02-līgumc | EN 10025 L 100*8 montāža |  |  | kg | 141
27 | 02-līgumc | EN 10080 ∅ 8 B500B montāža |  |  | kg | 16
28 | 02-līgumc | Betons C16/20 iestrāde |  |  | m3 | 0.3
29 | 02-līgumc | EN 10025 L 45*4 montāža |  |  | kg | 22.8
30 | 02-līgumc | EN 10025 - 4 montāža |  |  | kg | 22.8
31 | 02-līgumc | EN 10025 -3 montāža |  |  | kg | 22.8
PN sistēma Sporta zāle
1 | 17-līgumc | Pieplūdes-nosūces ventagregāts horizontālā izpildījumā, ūdens kalorifers, labas puses apkalp., EC dzinējs, C3 automātika - M5 klases filtrs 2x4020m³/h; 200Pa; 3`400V; 2x1.7kW | REGO 4500 HW-L-EC-C3-M5 | Komfovent | kpl | 1
2 | 17-līgumc | Vadības automātika ar distances ieslēgšanas/atslēgšanas, kā arī vntilācijas intensitātes korekcijas pēc CO2 koncentrācijas papildus funkcijām | C3 | Komfovent | kpl | 1
3 | 17-līgumc | Rāmis iekārtas uzstādīšanai 740x100x2655mm | SSK-04.001A | Komfovent | gb | 1
4 | 17-līgumc | Gaisa vārsts+elektro piedziņa ar atsperi | SRU-M-600x500+LF24 | Komfovent | kpl | 2
5 | 17-līgumc | Ūdens sajaukšanas mezgls | PPU-4.0-25-60 | Komfovent | kpl | 1
6 | 17-līgumc | Trokšņa slāpētājs | STS-IVRBA-800-500-700-S | Komfovent | gb | 4
7 | 17-līgumc | Trokšņa slāpētājs | STS-IVRBA-800-500-1250-S | Komfovent | gb | 2
8 | 17-līgumc | Jumta gaisa izmešanas ierīce no cinkotā skārda | SHIA-600x500 | Komfovent | gb | 2
9 | 17-līgumc | Pāreja no cinkotā skārda | SSF-800x500-600x500-450-1 | Komfovent | gb | 4
10 | 17-līgumc | Pāreja no cinkotā skārda, ekscentriska | SSF-800x500-500x500-450-5 | Komfovent | gb | 4
11 | 17-līgumc | Pāreja no cinkotā skārda | SSF-600x500-500x500-450-1 | Komfovent | gb | 2
12 | 17-līgumc | Līkums-90 | AF-90-500x600 | Komfovent | gb | 4
13 | 17-līgumc | Līkums-90 | AF-90-500x500 | Komfovent | gb | 4
14 | 17-līgumc | Līkums-90 | AF-90-800x300 | Komfovent | gb | 1
15 | 17-līgumc | Pāreja no cinkotā skārda | SSF-800x300-600x300-500-1 | Komfovent | gb | 1
16 | 17-līgumc | Pāreja no cinkotā skārda | SSF-600x300-300x300-450-1 | Komfovent | gb | 1
17 | 17-līgumc | Gala vāks | AKF-500x500 | Komfovent | gb | 2
18 | 17-līgumc | Gala vāks | AKF-300x300 | Komfovent | gb | 1
19 | 17-līgumc | Pievienojums plaknei | APT-250 | Komfovent | gb | 8
20 | 17-līgumc | Pievienojums plaknei | APT-800x300 | Komfovent | gb | 1
21 | 17-līgumc | Spirālveida gaisa vads no cinkotā skārda | OS3-250 | Komfovent | t m | 26
22 | 17-līgumc | Taisnstūra gaisa vads no cinkotā skārda | OF-300-300 | Komfovent | t m | 10
23 | 17-līgumc | Taisnstūra gaisa vads no cinkotā skārda | OF-600-300 | Komfovent | t m | 15
24 | 17-līgumc | Taisnstūra gaisa vads no cinkotā skārda | OF-800-300 | Komfovent | t m | 72
25 | 17-līgumc | Taisnstūra gaisa vads no cinkotā skārda | OF-500-500 | Komfovent | t m | 42
26 | 17-līgumc | Taisnstūra gaisa vads no cinkotā skārda | OF-600-500 | Komfovent | t m | 18
27 | 17-līgumc | Nosūces reste+kārba ar sānu pievienojumu | USR-400-200+TGE-400-200-C | Komfovent | gb | 8
28 | 17-līgumc | Strūklas tipa gaisa sadalītājs gaisa vadā | DK-150-1-1 | Komfovent | gb | 9
29 | 17-līgumc | Izolācijas paklājs d=50mm | LAFM-50 | Paroc | m2 | 60
30 | 17-līgumc | Izēja caur jumtam | 600x500 | Skat. "CK" | kpl | 2
31 | 17-līgumc | Ķieģeļu ārsienas šķērsošana | 500x500 | Skat. "CK" | kpl | 2
32 | 17-līgumc | Siltinātas ventkameras izbūve | 5.2x2.85x2.0m | Skat. "CK" | kpl | 1
33 | 17-līgumc | Daži gaisa vadu veidgbali, uzmavas, stiprinājumi, hermetizācija utml. palīgmateriāli |  |  | kpl | 1
34 | 17-līgumc | El. Montāžas materiāli |  |  | kpl | 1
35 | 17-līgumc | Nepieciešamo atveru izgatavošana un aizdare |  |  | kpl | 1
36 | 17-līgumc | Esošās apkures sistēmas demontāža ar demontētā utilizāciju |  |  | sist | 1
37 | 17-līgumc | Sistēmas palaišana un noregulēšana |  |  | kpl | 1
PN kalorifera siltumapgāde un ventkameras apkure
37 | 17-līgumc | Tērauda caurules vitņu izgriešanai Ø1" melnās parastās |  | DIN2440 | t m | 138
38 | 17-līgumc | Cirkulācijas sūknis 1.4m³/st, 2.5m ūd.st, ~230V; 0.07kW | Star-RS 25/4 | Wilo | gb | 1
39 | 17-līgumc | Lodveida ventilis, ūdens tem-tūra 150°C | DN25, PN16 |  | gb | 3
40 | 17-līgumc | Izlaides krāns ar šļutenes pievienojumu | KFE15 |  | gb | 4
41 | 17-līgumc | Automātiskais atgaisotājs | 3/8" |  | gb | 4
42 | 17-līgumc | Izolācijas čaulas | AE32-20 | Paroc | gb | 112
43 | 17-līgumc | Termometrs bimetāliskais | 0-120°C |  | gb | 2
44 | 17-līgumc | Vienvirziena vārsts, uzmavu | DN25 |  | gb | 1
45 | 17-līgumc | Tērauda plākšņu radiātors H=900mm ar sienas stiprinājumiem | C21 900x500 | Purmo | kpl | 1
46 | 17-līgumc | Termostata ventilis | RTD-N15 | Danfoss | kpl | 1
47 | 17-līgumc | Termostats | RTD3120 | Danfoss | kpl | 1
48 | 17-līgumc | Noslēgventilis | RLV15 | Danfoss | kpl | 1
49 | 17-līgumc | Tērauda caurules vitņu izgriešanai Ø1/2" melnās parastās |  |  | t m | 6
50 | 17-līgumc | Izolācijas čaulas d=20mm | AE20-20 | Paroc | t m | 6
51 | 17-līgumc | Antikorozijas krāsa |  |  | kg | 4
52 | 17-līgumc | Palīgmateriāli cauruļu stiprināšanai, izolācijai, balstiem, cauruļu veidgbaliem |  |  | kpl | 1
53 | 17-līgumc | Sistēmas hidrauliskā pārbaude | PN6 |  | sist | 1
54 | 17-līgumc | Sienu un pārsegumu šķēršošana ar 2 caurulēm DN25 |  |  | kpl | 6
55 | 17-līgumc | Nepieciešamo atveru izgatavošana un aizdare |  |  | kpl | 1
56 | 17-līgumc | Esošās sistēmas demontāža ar demontētā utilizāciju |  |  | sist | 1
Piezīme: Būvuzņēmējam jāizvērtē darbu daudzumos minēto darbu veikšanai nepieciešamie pamatmateriāli un palīgmateriāli, to iegāde un izmaksas, konstrukciju elementu komplektācija atbilstoši izgatavotāju firmu instrukcijām. Visus projektā minētos materiālus iespējams aizstāt ar citu ražotāju ekvivalentiem produktiem, iepriekš saskaņojot ar projekta autoru.
Sastādīja: Tatjana Millersone Sert.Nr. 3-00058
Pārbaudīja: Tatjana Millersone Sert.Nr. 3-00058

## EL
Būvdarbu apjomu saraksts Nr.2.4
Elektroapgāde un zemējums
Būves nosaukums: Daugavpils 16. Vidusskolas ēkas telpu vienkāršota atjaunošana
Objekta nosaukums: Daugavpils 16. Vidusskolas ēkas telpu vienkāršota atjaunošana
Objekta adrese: Aveņu iela 40, Daugavpils
Pasūtījuma Nr.: LV-63
Apjomi sastādīti pamatojoties uz EL daļas rasējumiem
Nr.p.k. | Kods | Būvdarbu nosaukums |  |  | Mērvienība | Daudzums
Elektrosadalnes
1 | 18-līgumc | Spēka elektrosadales skapis GGS | v/apm | Profiline IP30 | kpl | 1
2 | 18-līgumc | Spēka elektrosadales skapis GS-1.2, GS-2.2, GS-1.3 | v/apm | Profiline IP30 | kpl | 3
3 | 18-līgumc | Spēka elektrosadales skapis GS-2.3 | v/apm | Profiline IP30 | kpl | 1
4 | 18-līgumc | Spēka elektrosadales skapis GS-1.4 | v/apm | Profiline IP30 | kpl | 1
5 | 18-līgumc | Spēka elektrosadales skapis GS-2.4 | v/apm | Profiline IP30 | kpl | 1
6 | 18-līgumc | Spēka elektrosadales skapis GS-3.2 | v/apm | Profiline IP30 | kpl | 1
7 | 18-līgumc | Spēka elektrosadales skapis GS-3.4 | v/apm | Profiline IP30 | kpl | 1
Gaismekļi
8 | 18-līgumc | Griestos iebūvēta armatūra ar LED-38W, 1481x90x80, IP20 - Bali | 1020111 | NORTHCLIFFE | gb | 14
9 | 18-līgumc | Virsbūvēta armatūra ar LED-36W, 1565x175x55, IP20 - Tucana | 1020244 | NORTHCLIFFE | gb | 15
10 | 18-līgumc | Virsbūvēta armatūra ar LED-19W, 300x300x125, IP40 - Lodos | 1020228 | NORTHCLIFFE | gb | 63
11 | 18-līgumc | Virsbūvēta armatūra ar LED-124W, 1400x236x60, IP65 - Sky A LED | 1020853 | NORTHCLIFFE | gb | 40
12 | 18-līgumc | Sprādziendroša virsbūvēta armatūra ar LED-29W, 1572x96x111, IP65, Barat | 1019918 | NORTHCLIFFE | gb | 1
13 | 18-līgumc | Avārijas gaismeklis IZEJA ar akumulatoru, 5W, IP65 - Stūres, deg bez sprieguma 1 stundu | 1019910 | NORTHCLIFFE | gb | 12
14 | 18-līgumc | Avārijas gaismeklis 3W, IP65, Apollon ar akumulatoru, deg bez sprieguma 1 stundu | 1005446 | NORTHCLIFFE | gb | 2
Instalācijas materiāli
15 | 18-līgumc | Transformators 400/36V, 2.5kW |  |  | gb | 1
16 | 18-līgumc | Slēdzis 230V, 10A, IP44 |  |  | gb | 1
17 | 18-līgumc | Pārslēdzis 230V, 10A, IP20 |  |  | gb | 12
18 | 18-līgumc | Grupslēdzis 230V, 10A, IP20 |  |  | gb | 23
19 | 18-līgumc | Slēdzis 230V, 10A, IP20 |  |  | gb | 39
20 | 18-līgumc | Sienas kontakts 230V, 16A, IP20 |  |  | gb | 235
21 | 18-līgumc | Sienas kontakts 400V, 16A, IP44 |  |  | gb | 2
22 | 18-līgumc | Sienas kontakts 230V, 16A, IP44 |  |  | gb | 1
23 | 18-līgumc | 5-dzīslu vara kabelis 4x25+16S | MCMK |  | t.m | 5
24 | 18-līgumc | 5-dzīslu vara kabelis 4x6+6S | MCMK |  | t.m | 390
25 | 18-līgumc | 3-dzīslu vara kabelis 3x1.5 | MMJ |  | t.m | 2255
26 | 18-līgumc | 3-dzīslu vara kabelis 5x1.5 | MMJ |  | t.m | 240
27 | 18-līgumc | Gofrēta caurule EVOEL 320N, D=40/31.5 |  |  | t.m | 3
28 | 18-līgumc | Gofrēta caurule EVOEL 320N, D=32/24.6 |  |  | t.m | 390
29 | 18-līgumc | Kabeļu plaukts MEK-70 |  |  | t.m | 135
30 | 18-līgumc | Nozarkārba z/a |  |  | gb | 150
31 | 18-līgumc | Ugunsdrošais kabeļu disks CFS-D25 |  |  | kpl | 2
32 | 18-līgumc | Nepārtrauktas barošanas bloks Mustek 636, 650VA, LCD Schuko. Darbības ilgums 16min. |  |  | gb | 1
33 | 18-līgumc | Ugunsdrošais kabeļu disks CFS-D25 (35gb.iep.) | Hilti |  | iepak | 1
34 | 18-līgumc | Ugunsdrošais akrila hermētiķis CFS ACR (D=40mm) | Hilti |  | gb | 10
35 | 18-līgumc | V50-3+NPE-280 CombiController 3-polu |  |  | gb | 1
36 | 18-līgumc | Poetnciālu izlīdzinošā kopne 217mm CuZn | 5015650 |  | gb | 1
Citi darbi
37 | 17-līgumc | Esošās elektrointstalācijas demontāža ar demontētā utilizāciju |  |  | kpl | 1
38 | 17-līgumc | Nepieciešamo atveru un rievu izgatavošana ar to pēcmontāžas aizdari |  |  | kpl. | 1
Piezīme: Būvuzņēmējam jāizvērtē darbu daudzumos minēto darbu veikšanai nepieciešamie pamatmateriāli un palīgmateriāli, to iegāde un izmaksas, konstrukciju elementu komplektācija atbilstoši izgatavotāju firmu instrukcijām. Visus projektā minētos materiālus iespējams aizstāt ar citu ražotāju ekvivalentiem produktiem, iepriekš saskaņojot ar projekta autoru.
Sastādīja: Tatjana Millersone Sert.Nr. 3-00058
Pārbaudīja: Tatjana Millersone Sert.Nr. 3-00058

## UK
Būvdarbu apjomu saraksts Nr.2.5
Ūdensapgāde un kanalizācija. Iekšējie tīkli.
Būves nosaukums: Daugavpils 16. Vidusskolas ēkas telpu vienkāršota atjaunošana
Objekta nosaukums: Daugavpils 16. Vidusskolas ēkas telpu vienkāršota atjaunošana
Objekta adrese: Aveņu iela 40, Daugavpils
Pasūtījuma Nr.: LV-63
Apjomi sastādīti pamatojoties uz ŪK daļas rasējumiem
Nr.p.k. | Kods | Būvdarbu nosaukums |  | Mērvienība | Daudzums
Ū1, T3 sistēmas
1 | 14-līgumc | Wavin Tigris Alupex caurule Ø16×2.0 | DN15 | t m | 66
2 | 14-līgumc | Wavin Tigris Alupex caurule Ø20×2.25 | DN15 | t m | 15
3 | 14-līgumc | Wavin Tigris Alupex cauruļu veidgabali |  | kpl | 1
4 | 14-līgumc | Izolācija Armacell TUBOLIT DG TL-18/9-DG, grūti degoša |  | t m | 20
5 | 14-līgumc | Izolācija Armacell TUBOLIT DG TL-20/9-DG, grūti degoša |  | t m | 10
6 | 14-līgumc | Lodveida krāns, PN16 | DN15 | gb | 25
7 | 14-līgumc | Stop krāns | DN15 | gb | 68
8 | 14-līgumc | Ūdens sildītājs V=10l, 1.2kW VALENCIA | 10l | gb | 28
9 | 14-līgumc | Izletnes ūdens maisitājs |  | kpl | 34
10 | 14-līgumc | Ugunsdrošības lenta |  | kpl | 1
11 | 14-līgumc | Ugunsdrošas putas |  | kpl | 1
12 | 14-līgumc | Cauruļvadu skalošana un hidrauliskā pārbaude |  | t m | 81
13 | 14-līgumc | Montāžas un palīgmateriāli, stiprinājumi, ugunsdrošības mastika, lentas u.c.nepieciešamie materiāli |  | kpl | 1
K1 sistēma
14 | 16-līgumc | PP kanalizācijas caurule ar uzmavu | DN50 | t m | 62
15 | 16-līgumc | PP kanalizācijas caurule ar uzmavu | DN110 | t m | 17
16 | 16-līgumc | PP kanalizācijas caurules veidgabali | DN50 | kpl | 1
17 | 16-līgumc | PP kanalizācijas caurules veidgabali | DN110 | kpl | 1
18 | 16-līgumc | Izlene ar sifonu |  | kpl | 34
19 | 16-līgumc | Revīzija | DN50 | gb | 12
20 | 16-līgumc | Revīzijas lūka |  | kpl | 12
21 | 16-līgumc | Ugunsdrošības lenta EI60 | DN50 | gb | 6
22 | 16-līgumc | Ugunsdrošības manžete EI60 | DN100 | gb | 12
23 | 16-līgumc | Cauruļvadu hidrauliskā pārbaude |  | t m | 89
24 | 16-līgumc | Montāžas un palīgmateriāli, stiprinājumi, ugunsdrošības mastika u.c.nepieciešamie materiāli |  | kpl | 1
Esošās sistēmas demontāžās darbi ar demontētā utilizāciju
25 | 02-līgumc | PP kanalizācijas caurule ar uzmavu | DN50 | t m | 21
26 | 02-līgumc | PP kanalizācijas caurule ar uzmavu (pagrabā) | DN110 | t m | 17
27 | 02-līgumc | Tērauda caurules | DN15 | t m | 7
28 | 02-līgumc | Tērauda caurules | DN20 | t m | 20
29 | 02-līgumc | Tērauda caurules | DN25 | t m | 4
30 | 02-līgumc | Plastmasas caurules | DN32 | t m | 3
Piezīme: Būvuzņēmējam jāizvērtē darbu daudzumos minēto darbu veikšanai nepieciešamie pamatmateriāli un palīgmateriāli, to iegāde un izmaksas, konstrukciju elementu komplektācija atbilstoši izgatavotāju firmu instrukcijām. Visus projektā minētos materiālus iespējams aizstāt ar citu ražotāju ekvivalentiem produktiem, iepriekš saskaņojot ar projekta autoru.
Sastādīja: Tatjana Millersone Sert.Nr. 3-00058
Pārbaudīja: Tatjana Millersone Sert.Nr. 3-00058

## ESS
Būvdarbu apjomu saraksts Nr.2.6
Balss trauksmes izziņošanas sistēma
Būves nosaukums: Daugavpils 16. Vidusskolas ēkas telpu vienkāršota atjaunošana
Objekta nosaukums: Daugavpils 16. Vidusskolas ēkas telpu vienkāršota atjaunošana
Objekta adrese: Aveņu iela 40, Daugavpils
Pasūtījuma Nr.: LV-63
Apjomi sastādīti pamatojoties uz ESS daļas rasējumiem
Nr.p.k. | Kods | Būvdarbu nosaukums | Mērvienība | Daudzums
1 | 19-līgumc | Kontrolieris Plena Bosch LBB 1990/00 | kpl | 1
2 | 19-līgumc | Rūteris Plena Bosch LBB 1990/00 | kpl | 3
3 | 19-līgumc | Pastiprinātājs LBB1935/20 Plena Power Amplifier 360/240W, Evac Compliant | kpl | 1
4 | 19-līgumc | Pastiprinātājs LBB1938/20 Plena Power Amplifier 720/480W, Evac Compliant | kpl | 4
5 | 19-līgumc | Izsaukuma panelis LBB1996/00 | kpl | 2
6 | 19-līgumc | Mikrofons ar vadības klaviatūru 6 zonām Plena Bosch LBB | kpl | 2
7 | 19-līgumc | Rezerves betriju modulis 24 V DC PLN-24CH12 | kpl | 3
8 | 19-līgumc | Akumulators 12V 65Ah SBL65-12i | kpl | 4
9 | 19-līgumc | Akumulators 12V 10Ah SBL100-12i | kpl | 8
10 | 19-līgumc | Līnijas kontroles modulis PLN-1EOL ar kārbu | kpl | 40
11 | 19-līgumc | Skapis 19" 48U 600x600x2233 META 4901-48 | kpl | 1
12 | 19-līgumc | Barošanās panelis 19" 9viet | kpl | 2
13 | 19-līgumc | Zemējuma komplekts POT10 | kpl | 1
14 | 19-līgumc | Muzikālais centrs PLE DT | kpl | 1
15 | 19-līgumc | Sienas skaļrunis LB1-UW06-FL 1.5W-3W-6W/70v 6W | kpl | 305
16 | 19-līgumc | Sienas skaļrunis LBC 3492/12 EVAC 20w/100v | kpl | 6
17 | 19-līgumc | Griestu skaļrunis LBC3086/41, 1.5W-3W-6W/70v 6W | kpl | 59
18 | 19-līgumc | Griestu skaļruna metāla kārba ar EVAC LBC3081/02 | kpl | 59
19 | 19-līgumc | EVAC LBC 1256/00 | kpl | 305
20 | 19-līgumc | Kabelis JE-H (St)H FE-180/E30 2x1.0 | t.m | 9000
21 | 19-līgumc | Kabelis FTP 4x2x22AWG Cat5E | t.m | 150
22 | 19-līgumc | Kabelis (N)HXH (ST) FE180/E30 3x2.5 | t.m | 25
23 | 19-līgumc | PVC caurule d20 | t.m | 5000
24 | 19-līgumc | PVC caurule d32 | t.m | 10
25 | 19-līgumc | PVC caurule d50 | t.m | 40
26 | 19-līgumc | Ugunsizturīgs blīvējuma materiāls | kpl | 10
27 | 17-līgumc | Nepieciešamo atveru un rievu izgatavošana ar to pēcmontāžas aizdari | kpl | 1
Piezīme: Būvuzņēmējam jāizvērtē darbu daudzumos minēto darbu veikšanai nepieciešamie pamatmateriāli un palīgmateriāli, to iegāde un izmaksas, konstrukciju elementu komplektācija atbilstoši izgatavotāju firmu instrukcijām. Visus projektā minētos materiālus iespējams aizstāt ar citu ražotāju ekvivalentiem produktiem, iepriekš saskaņojot ar projekta autoru.
Sastādīja: Tatjana Millersone Sert.Nr. 3-00058
Pārbaudīja: Tatjana Millersone Sert.Nr. 3-00058

## Baseins
Būvdarbu apjomu saraksts Nr.2.7
Baseina tehnoloģijas
Būves nosaukums: Daugavpils 16. Vidusskolas ēkas telpu vienkāršota atjaunošana
Objekta nosaukums: Daugavpils 16. Vidusskolas ēkas telpu vienkāršota atjaunošana
Objekta adrese: Aveņu iela 40, Daugavpils
Pasūtījuma Nr.: LV-63
Apjomi sastādīti pamatojoties uz TN un daļas rasējumiem
Nr.p.k. | Kods | Būvdarbu nosaukums | Mērvienība | Daudzums
Peldbaseina 25x11m tehnoloģiskās iekārtas
1 | 30-līgumc | Filtra korpuss ,D-1400, H-1850 mm ar manometriem, bez kolektora (Kripsol, Spānija) | gb | 3
2 | 30-līgumc | Filtra manuālais kolektors ar 5 aizbīdņiem (Kripsol, Spānija) | gb | 3
3 | 30-līgumc | Metāla cirkulācijas sūknis P2000 2,2 kW 3-phase Q-48 m3/h, 400V (Pahlen,Zviedrija) | gb | 3
4 | 30-līgumc | Metāla filtru skalošanas sūknis Q-71 m3/h, 4,9 kW, 400V (Kripsol, Spānija) | gb | 1
5 | 30-līgumc | Kvarca smiltis filtriem 1-2mm | kg | 900
6 | 30-līgumc | Kvarca smiltis filtriem 0,4-0,8 mm | kg | 7425
7 | 30-līgumc | Aktīvā ogle | kg | 250
8 | 30-līgumc | Aktīvās ogles filtrs D-760mm (Kripsol, Spānija) | gb | 1
9 | 30-līgumc | Siltummainis 120kW ar elektronisko termoregulatoru, no nerūsējoša tērauda AISI-316 ar bronzas - PVC saskrūvēm (Pahlen, Zviedrija) | gb | 2
10 | 30-līgumc | Elektromagnētiskais vārsts | gb | 2
11 | 30-līgumc | Baseina sienas ūdens padeves sprauslas d=63mm PVC, Astral, Spānija | gb | 12
12 | 30-līgumc | Baseina sienas sprauslu pārejas d=75mm PVC | gb | 12
13 | 30-līgumc | Drene baseina grīdā D110 (nerūs. tērauda ) | gb | 4
14 | 30-līgumc | PH un brīvā hlora Redox testēšanas un automātiskās dozēšanas sistēma ar membrānas sūkņiem 4l/h 5bar (Bayrol, Vācija) | kpl | 1
15 | 30-līgumc | Flokulanta automātiskais dozators Vario (Bayrol, Vācija) | kpl | 1
16 | 30-līgumc | Algacīda automātiskais dozators Vario (Bayrol, Vācija) | kpl | 1
17 | 30-līgumc | PH pazeminošs šķīdums 35kg (35-40%) (Bayrol, Vācija) | kpl | 1
18 | 30-līgumc | Hlora šķīdums 35kg (12-15%) (Bayrol, Vācija) | kpl | 1
19 | 30-līgumc | Šķidrais flokulants 20kg (Bayrol, Vācija) | kpl | 1
20 | 30-līgumc | Algacīds 18L (5-10%) (Bayrol, Vācija) | kpl | 1
21 | 30-līgumc | CL/PH rokas testeris (Bayrol, Vācija) | kpl | 1
22 | 30-līgumc | Pulētas nerūs. tērauda kāpnes 5 pakāpienu ar flanču stiprinājumiem un paplašinātu augšējo pakāpienu | gb | 4
23 | 30-līgumc | Baseina tīrīšanas iekārtas cauruļu trases metāla priekšfiltrs KF.B (Kripsol, Spānija) | gb | 3
24 | 30-līgumc | Elektrovadības automātika un elektroinstalācija | kpl | 1
25 | 30-līgumc | Pludiņu līnijas celiņu nodalīšanai D100mm 25m ar spriegotājiem (Astral, Spānija) | kpl | 5
26 | 30-līgumc | Pludiņu līniju stiprinājumu komplekts no nerūsējošā tērauda (Astral, Spānija) | kpl | 5
27 | 30-līgumc | Starta platforma 00144,h=700mm, ar stiprinājumiem (Astral, Spānija) | kpl | 4
28 | 30-līgumc | Caurules, savienotāji, ventiļi, leņķi montāžai /pēc projekta | kpl | 1
29 | 30-līgumc | Baseina pieslēgšana esošai inženiertehniskai apgādes sistēmai atbilstoši TN projektam, tai skaitā ŪK,EL,apkures pieslēgumu nodrošināšanai. | kpl | 1
Peldbaseina 5x10m tehnoloģiskās iekārtas
30 | 30-līgumc | Filtra korpuss ,D-1200, H-1850 mm ar manometriem, bez kolektora (Kripsol, Spānija) | gb | 2
31 | 30-līgumc | Filtra manuālais kolektors ar 5 aizbīdņiem D90(Kripsol, Spānija) | gb | 2
32 | 30-līgumc | Metāla cirkulācijas sūknis P2000 2.2kW 3-phase Q-33 m3/h, 400V (Pahlen,Zviedrija) | gb | 2
33 | 30-līgumc | Filtru skalošanas sūknis Q-58 m3/h, 3,7 kW, 400V (Kripsol, Spānija) | gb | 1
34 | 30-līgumc | Kvarca smiltis filtriem 1-2mm | kg | 450
35 | 30-līgumc | Kvarca smiltis filtriem 0,4-0,8 mm | kg | 3600
36 | 30-līgumc | Aktīvā ogle | kg | 100
37 | 30-līgumc | Aktīvās ogles filtrs D-520mm ( Spānija) | gb | 1
38 | 30-līgumc | Siltummainis 75kW ar elektronisko termoregulatoru, no nerūsējoša tērauda AISI-316 ar bronzas - PVC saskrūvēm (Pahlen, Zviedrija) | gb | 1
39 | 30-līgumc | Elektromagnētiskais vārsts | gb | 1
40 | 30-līgumc | Drene baseina grīdā D110 (nerūs. tērauda ) | gb | 2
41 | 30-līgumc | PH un brīvā hlora Redox testēšanas un automātiskās dozēšanas sistēma ar membrānas sūkņiem 4l/h 5bar (Bayrol, Vācija) | kpl | 1
42 | 30-līgumc | Flokulanta automātiskais dozators Vario (Bayrol, Vācija) | kpl | 1
43 | 30-līgumc | Algacīda automātiskais dozators Vario (Bayrol, Vācija) | kpl | 1
44 | 30-līgumc | PH pazeminošs šķīdums 35kg (35-40%) (Bayrol, Vācija) | kpl | 1
45 | 30-līgumc | Hlora šķīdums 35kg (12-15%) (Bayrol, Vācija) | kpl | 1
46 | 30-līgumc | Šķidrais flokulants 20kg (Bayrol, Vācija) | kpl | 1
47 | 30-līgumc | Algacīds 18L (5-10%) (Bayrol, Vācija) | kpl | 1
48 | 30-līgumc | CL/PH rokas testeris (Bayrol, Vācija) | kpl | 1
49 | 30-līgumc | Pulētas nerūs. tērauda kāpnes 3 pakāpienu ar flanču stiprinājumiem un paplašinātu augšējo pakāpienu | gb | 1
50 | 30-līgumc | Baseina tīrīšanas iekārtas cauruļu trases metāla priekšfiltrs KF.B (Kripsol, Spānija) | gb | 2
51 | 30-līgumc | Elektrovadības automātika un elektroinstalācija | kpl | 1
52 | 30-līgumc | Caurules, savienotāji, ventiļi, leņķi montāžai /pēc projekta | kpl | 1
53 | 30-līgumc | Baseina pieslēgšana esošai inženiertehniskai apgādes sistēmai atbilstoši TN projektam, tai skaitā ŪK,EL,apkures pieslēgumu nodrošināšanai. | kpl | 1
54 | 08-līgumc | Tehnoloģisko atveru aizdare pēc lielgabarīta iekāru montāžas peldbaseinā ar apdari | kpl | 1
55 | 08-līgumc | Tehnoloģisko atveru aizdare pēc lielgabarīta iekāru montāžas bērnu peldbaseinā ar apdari | kpl | 1
Piezīme: Būvuzņēmējam jāizvērtē darbu daudzumos minēto darbu veikšanai nepieciešamie pamatmateriāli un palīgmateriāli, to iegāde un izmaksas, konstrukciju elementu komplektācija atbilstoši izgatavotāju firmu instrukcijām. Visus projektā minētos materiālus iespējams aizstāt ar citu ražotāju ekvivalentiem produktiem, iepriekš saskaņojot ar projekta autoru.
Kopā:
Sastādīja: Tatjana Millersone Sert.Nr. 3-00058
Pārbaudīja: Tatjana Millersone Sert.Nr. 3-00058